## ORÇAMENTO TOTAL (hidden)
COMPANHIA DE TECNOLOGIA DA INFORMAÇÃO DO ESTADO DE MINAS GERAIS
GAL - GERÊNCIA DE APOIO LOGÍSITICO
PLANILHA ORÇAMENTÁRIA DE QUANTITATIVOS E PREÇOS UNITÁRIOS
SERVIÇO: |  |  | Implementação do PCIP/ Obtenção do AVCB
ITEM | SIST. ORÇ-CÓDIGO* | DESCRIÇÃO |  |  |  | UN | QUANT. | PREÇO UNITÁRIO (DESONERADO) | TOTAL (DESONERADO) | VALOR DE VENDA (DESONERADO) | PREÇO UNITÁRIO (ONERADO) | TOTAL (ONERADO) | VALOR DE VENDA (ONERADO)
01. |  |  | ADMINISTRAÇÃO E ACOMPANHAMENTO DO SERVIÇO
01.01 | SINAPI-093565 | Engenheiro civil de obra júnior com encargos complementares |  |  |  | mês | 3 | 15828.81 | 47486.43 | 47486.43 | 17841.54 | 53524.62 | #REF!
01.02 | SINAPI-093572 | Encarregado geral de obras com encargos complementares |  |  |  | mês | 3 | 6133.51 | 18400.53 | 18400.53 | 7045.86 | 21137.58 | #REF!
01.03 | SINAPI-100309 | Técnico em segurança do trabalho com encargos complementares (considerar 6h ao dia) |  |  |  | h | 540 | 30.17 | 16291.8 | 16291.8 | 7045.86 | 3804764.4 | #REF!
[8 empty] | TOTAL DO ITEM: | 82178.76 | 82178.76 | TOTAL DO ITEM: | 3879426.6 | #REF!
02. |  |  | MOBILIZAÇÃO DO CANTEIRO DE OBRAS/ EQUIPAMENTOS
02.01 | SETOP-ED-016673 | Adesivo vinílico plotado para placa - conforme manual padrão do Governo de Minas Gerais (3,00x1,50m) |  |  |  | m² | 4.5 | 93.23 | 419.535 | 419.535 | 93.23 | 419.535 | #REF!
02.02 | SETOP-ED-016350 | Locação de container com isolamento térmico, tipo 3, para depósito/ferramentaria de obra, com medidas referenciais de (6) metros comprimento, (2,3) metros largura e (2,5) metros altura útil interna, inclusive ligações elétricas internas, exclusive mobilização/desmobilização ligações provisórias externas |  |  |  | mês | 3 | 675 | 2025 | 2025 | 675.04 | 2025.12 | #REF!
02.03 | SETOP-ED-016358 | Ligações provisórias para container tipo 3 |  |  |  | un | 1 | 312.5 | 312.5 | 312.5 | 321.32 | 321.32 | #REF!
02.04 | SETOP-ED-016354 | Locação de container com isolamento térmico, tipo 7, para vestiário de obra com quatro (4) chuveiros, três (3) vasos sanitários, um (1) mictório e um (1) lavatório, com medidas referenciais de (6) metros comprimento, (2,3) metros largura e (2,5) metros altura útil interna, inclusive ligações elétricas e hidrossanitárias internas, exclusive mobilização/desmobilização e ligações provisórias externas |  |  |  | mês | 3 | 787.9 | 2363.7 | 2363.7 | 788.11 | 2364.33 | #REF!
02.05 | SETOP-ED-016343 | Ligação provisória de água e esgoto para container (vestiário de obra), exclusive chuveiro elétrico |  |  |  | un | 1 | 326.19 | 326.19 | 326.19 | 306.95 | 306.95 | #REF!
02.06 | SETOP-ED-016342 | Ligação provisória de energia elétrica para container |  |  |  | un | 2 | 312.5 | 625 | 625 | 321.32 | 642.64 | #REF!
02.07 | SETOP-ED-016348 | Locação de container com isolamento térmico, tipo 1, para escritório de obra, com medidas referenciais de (6) metros comprimento, (2,3) metros largura e (2,5) metros altura útil interna, inclusive ar condicionado e ligações elétricas internas, exclusive mobilização/desmobilização e ligações provisórias externas |  |  |  | mês | 3 | 680.92 | 2042.76 | 2042.76 | 681.13 | 2043.39 | #REF!
02.09 | SETOP-ED-050137 | Mobilização e desmobilização de container, inclusive instalação e transporte com caminhão guindauto (munck) |  |  |  | un | 3 | 700.55 | 2101.65 | 2101.65 | 700.55 | 2101.65 | #REF!
02.10 | SINAPI-010527 | Locação de andaime metálico tubular de encaixe, tipo de torre, com largura de 1 ate 1,5 m e altura de *1,00* m (incluso sapatas fixas ou rodízios) |  |  |  | m x mês | 18 | 20 | 360 | 360 | 20 | 360 | #REF!
[8 empty] | TOTAL DO ITEM: | 10576.335 | 10576.335 | TOTAL DO ITEM: | 10584.935 | #REF!
03. |  |  | EXECUÇÃO DO MURO
03.01 |  |  | DEMOLIÇÃO E PREPARAÇÃO DA SUPERFÍCIE
03.01.01 | COMP.001 | Demolição de contrapiso com martelete |  |  |  | m³ | 0.49566 | 0 | 0 | 0 | 42.6273 | 21.1286 | #REF!
03.01.02 | SINAPI-093358 | Escavação manual de vala com profundidade menor ou igual a 1,30 m |  |  |  | m³ | 0.99 | 64.12 | 63.4788 | 63.4788 | 71.28 | 70.5672 | #REF!
03.01.03 | SINAPI-101616 | Preparo de fundo de vala com largura menor que 1,5 m (acerto de solo natural) |  |  |  | m² | 4.994 | 4.93 | 24.6204 | 24.6204 | 5.5 | 27.467 | #REF!
03.01.04 | SINAPI-004721 | Pedra britada nº 1 (9,5 a 19 mm) posto pedreira/fornecedor sem frete |  |  |  | m³ | 0.09988 | 105.02 | 10.4894 | 10.4894 | 95.96 | 9.5845 | #REF!
03.01.05 | SINAPI-97918 | Transporte com caminhão basculante de 6m³, em via urbana pavimentada, TxKm DMT até 30 Km (unidade: TxKm). |  |  |  | TxKm | 11 | 1.83 | 20.13 | 20.13 | 0 | 0 | #REF!
[8 empty] | SUBTOTAL: | 118.7186 | 118.7186 | SUBTOTAL: | 128.7473 | #REF!
03.02 |  |  | FUNDAÇÃO/ VIGA BALDRAME
03.02.01 | COMP.002 | Execução de estaca broca de concreto, diâmetro de 20 cm, escavação manual com trado concha, com armadura de arranque |  |  |  | m | 6.16 | 0 | 0 | 0 | 24.2013 | 149.0803 | #REF!
03.02.02 | SNAPI-000033 | Aço Ca-50, 8 mm vergalhão |  |  |  | Kg | 26.1048 | 11.1 | 289.7628 | 289.7628 | 11.29 | 294.7227 | #REF!
03.02.03 | SINAPI-034449 | Aço Ca-50, 6,3 mm cortado e dobrado |  |  |  | Kg | 21.4253 | 12.27 | 262.8878 | 262.8878 | 12.49 | 267.6014 | #REF!
03.02.04 | SINAPI-096545 | Armação de bloco, viga baldrame ou sapata utilizando aço CA 50 de 8,0 mm - montagem |  |  |  | Kg | 26.1048 | 16.72 | 436.4716 | 436.4716 | 17.52 | 457.3554 | #REF!
03.02.05 | SINAPI-096544 | Armação de bloco, viga baldrame ou sapata utilizando aço CA 50 de 6,3 mm - montagem |  |  |  | Kg | 21.4253 | 17.65 | 378.1557 | 378.1557 | 18.73 | 401.2949 | #REF!
03.02.06 | COMP.003 | Concretagem de viga baldrame e brocas, FCK=25 MPa, com uso de baldes - lançamento, adensamento e acabamento |  |  |  | m³ | 1.5153 | 0 | 0 | 0 | 801.8206 | 1214.9847 | #REF!
03.02.07 | SINAPI-088262 | Carpinteiro de formas com encargos complementares |  |  |  | h | 8 | 22.12 | 176.96 | 176.96 | 24.86 | 198.88 | #REF!
03.02.08 | SINAPI-010567 | Tábua 2,5 x 23 cm em pinus, mista ou equivalente da região-bruta. |  |  |  | m | 66.088 | 9.4 | 621.2272 | 621.2272 | 9.57 | 632.4622 | #REF!
[8 empty] | SUBTOTAL: | 2165.4651 | 2165.4651 | SUBTOTAL: | 3616.3816 | #REF!
03.03 |  |  | PANO DE FECHAMENTO/ ALVENARIA
03.03.01 | SINAPI-000033 | Aço Ca-50, 8 mm vergalhão |  |  |  | Kg | 32.8482 | 11.1 | 364.615 | 364.615 | 11.29 | 370.8562 | #REF!
03.03.02 | SINAPI-034449 | Aço Ca-50, 6,3 mm cortado e dobrado |  |  |  | Kg | 12.1113 | 12.27 | 148.606 | 148.606 | 12.49 | 151.2705 | #REF!
03.03.03 | SINAPI-92761 | Armação de pilar ou viga de uma estrutura convencional de concreto armado utilizando aço CA-50 de 8,0mm - montagem |  |  |  | Kg | 32.8482 | 14.94 | 490.7521 | 490.7521 | 17.52 | 575.5005 | #REF!
03.03.04 | SINAPI-92760 | Armação de pilar ou viga de uma estrutura convencional de concreto armado utilizando aço CA-50 de 6,3mm - montagem |  |  |  | Kg | 12.1113 | 15.4 | 186.5145 | 186.5145 | 17.52 | 212.1905 | #REF!
03.03.05 | SINAPI-010567 | Tábua 2,5 x 23 cm em pinus, mista ou equivalente da região-bruta. |  |  |  | m | 36.19 | 9.4 | 340.186 | 340.186 | 9.57 | 346.3383 | #REF!
03.03.06 | SINAPI-088262 | Carpinteiro de formas com encargos complementares |  |  |  | h | 8 | 22.12 | 176.96 | 176.96 | 24.86 | 198.88 | #REF!
03.03.07 | SINAPI-103669 | Concretagem de pilares, FCK=25 MPa, com uso de baldes - lançamento, adensamento e acabamento |  |  |  | m³ | 0.35466 | 882.99 | 313.163 | 313.163 | 908.71 | 322.2849 | #REF!
03.03.08 | COMP.004 | Alvenaria de vedação |  |  |  | m² | 38.8267 | 0 | 0 | 0 | 71.0064 | 2756.9446 | #REF!
03.03.09 | SINAPI-087878 | Chapisco aplicado em alvenarias e estruturas de concreto inernas, com colher de pedreiro. Argamassa traço 1:3 com preparo manual |  |  |  | m² | 77.6534 | 4.14 | 321.4851 | 321.4851 | 4.4 | 341.675 | #REF!
03.03.10 | COMP.005 | Emboço traço 1:4, preparo manual, espessura de 25 mm |  |  |  | m² | 77.6534 | 0 | 0 | 0 | 83.5468 | 6487.6967 | #REF!
03.03.11 | SINAPI-088245 | Armador com encargos complementares |  |  |  | h | 8 | 22.24 | 177.92 | 177.92 | 24.98 | 199.84 | #REF!
03.03.12 | COMP.006 | Chapéu de muro, reto, fornecimento e instalação. |  |  |  | m | 16.522 | 0 | 0 | 0 | 46.345 | 765.7121 | #REF!
03.03.13 | COMP.007 | Execução de frisos decorativos em alvenaria |  |  |  | m | 60.08 | 0 | 0 | 0 | 12.57 | 755.2056 | #REF!
[8 empty] | SUBTOTAL: | 2520.2017 | 2520.2017 | SUBTOTAL: | 13484.3947 | #REF!
03.04 |  |  | PINTURA
03.04.01 | COMP.008 | Textura grafiato aplicação manual em parede, uma demão |  |  |  | m² | 35.297 | 0 | 0 | 0 | 17.3667 | 612.9928 | #REF!
03.04.02 | SINAPI-095626 | Aplicação manual de tinta látex acrlica em parede externa de casas, duas demãos. |  |  |  | m² | 70.594 | 13.85 | 977.7269 | 977.7269 | 14.95 | 1055.3803 | #REF!
03.04.03 | SINAPI-003777 | Lona plastica pesada preta, E=150 micra |  |  |  | m² | 16 | 1.53 | 24.48 | 24.48 | 1.48 | 23.68 | #REF!
[8 empty] | SUBTOTAL: | 1002.2069 | 1002.2069 | SUBTOTAL: | 1692.0531 | #REF!
03.05 |  |  | RECOMPOSIÇÃO
03.05.01 | COMP.010 | Recomposição piso em concreto |  |  |  | m³ | 0.75118 | 0 | 0 | 0 | 910.8314 | 684.1984 | #REF!
[8 empty] | SUBTOTAL: | 0 | 0 | SUBTOTAL: | 684.1984 | #REF!
[8 empty] | TOTAL DO ITEM: | 5806.5923 | 5806.5923 | TOTAL DO ITEM: | 19605.7751 | #REF!
04. |  |  | EXECUÇÃO DO GRADIL
04.01 |  |  | BASE GRADIL
04.01.01 | COMP.002 | Execução de estaca broca de concreto, diâmetro de 20 cm, escavação manual com trado concha, com armadura de arranque |  |  |  | m | 12.32 | 0 | 0 | 0 | 24.2013 | 298.1605 | #REF!
04.01.02 | SINAPI-103669 | Concretagem de pilares, FCK=25 MPa, com uso de baldes - lançamento, adensamento e acabamento. |  |  |  | m³ | 0.38685 | 882.99 | 341.5829 | 341.5829 | 908.71 | 351.5326 | #REF!
04.01.03 | SINAPI-97622 | Demolição de alvenaria de bloco furado, de forma manual, sem reaproveitamento |  |  |  | m³ | 1.848 | 42.71 | 78.9281 | 78.9281 | 909.71 | 1681.1441 | #REF!
04.01.04 | SINAPI-034449 | Aço Ca-50, 6,3 mm cortado e dobrado |  |  |  | Kg | 1.3475 | 12.27 | 16.5338 | 16.5338 | 12.49 | 16.8303 | #REF!
04.01.05 | SINAPI-096544 | Armação de bloco, viga baldrame ou sapata utilizando aço CA 50 de 6,3 mm - montagem |  |  |  | Kg | 1.3475 | 17.65 | 23.7834 | 23.7834 | 18.73 | 25.2387 | #REF!
04.01.06 | SETOP-48220 | Alvenaria de bloco de concreto cheio sem armação, em concreto com FCK 20MPA, esp. 19cm, para revestimento, inclusive argamassa para assentamento (detalhe D - Caderno SEDS) |  |  |  | m² | 8.4 | 164.5 | 1381.8 | 1381.8 | 908.71 | 7633.164 | #REF!
04.01.07 | SINAPI-09835 | Tubo PVC serie normal, dn 40mm, para esgoto predial (NBR 5688) |  |  |  | m | 3.5 | 6.64 | 23.24 | 23.24 | 909.71 | 3183.985 | #REF!
04.01.08 | SINAPI-087878 | Chapisco aplicado em alvenarias e estruturas de concreto inernas, com colher de pedreiro. Argamassa traço 1:3 com preparo manual |  |  |  | m² | 8.4 | 4.14 | 34.776 | 34.776 | 910.71 | 7649.964 | #REF!
04.01.09 | COMP.005 | Emboço traço 1:4, preparo manual, espessura de 25 mm. |  |  |  | m² | 8.4 | 0 | 0 | 0 | 911.71 | 7658.364 | #REF!
04.01.10 | SINAPI-100201 | Transporte horizontal com carrinho de mão, de sacos de 50Kg (unidade: Kg x Km) |  |  |  | Kg x Km | 8 | 0.6 | 4.8 | 4.8 | 0.67 | 5.36 | #REF!
04.01.11 | SINAPI-88309 | Pedreiro com encargos complementares |  |  |  | h | 24 | 22.37 | 536.88 | 536.88 | 908.71 | 21809.04 | #REF!
04.01.12 | SINAPI-88316 | Servente com encargos complementares |  |  |  | h | 24 | 16.21 | 389.04 | 389.04 | 908.71 | 21809.04 | #REF!
[8 empty] | SUBTOTAL: | 2831.3642 | 2831.3642 | SUBTOTAL: | 72121.8232 | #REF!
04.02 |  |  | SERRALHERIA
04.02.01 | COMP.011 | Fabricação do gradil |  |  |  | m | 120.0991 | 0 | 0 | 0 | 316.1695 | 37971.6688 | #REF!
[8 empty] | SUBTOTAL: | 0 | 0 | SUBTOTAL: | 37971.6688 | #REF!
04.03 |  |  | PINTURA
04.03.01 | COMP.012 | Pintura do gradil |  |  |  | m² | 118.8 | 0 | 0 | 0 | 32.1375 | 3817.935 | #REF!
[8 empty] | SUBTOTAL: | 0 | 0 | SUBTOTAL: | 3817.935 | #REF!
[8 empty] | TOTAL DO ITEM: | 2831.3642 | 2831.3642 | TOTAL DO ITEM: | 113911.427 | #REF!
05. |  |  | INFRAESTRUTURA HIDRÁULICA
05.01 |  |  | TUBULAÇÃO
05.01.01 | SINAPI-092367 | Tubo de aço galvanizado com costura, classe média, DN 65 (2 1/2"), conexão rosqueada, instalado em rede de alimentação para hidrante - fornecimento e instalação. |  |  |  | m | 265.815 | 134.77 | 35823.8876 | 35823.8876 | 129.81 | 34505.4452 | #REF!
05.01.02 | SINAPI-092390 | Joelho 90 graus, em ferro galvanizado, DN 65 (2 1/2"), conexão rosqueada, instalado em rede de alimentação para hidrante - fornecimento e instalação. |  |  |  | un | 44 | 134.73 | 5928.12 | 5928.12 | 140.08 | 6163.52 | #REF!
05.01.03 | SINAPI-092642 | Tê, em ferro galvanizado, conexão rosqueada, DN 65 (2 1/2"), instalado em rede de alimentação para hidrante - fornecimento e instalação. |  |  |  | un | 12 | 184.63 | 2215.56 | 2215.56 | 191.74 | 2300.88 | #REF!
05.01.04 | SINAPI-097474 | Luva, em aço, conexão soldada, DN 65 (2 1/2"), instalado em rede de alimentação para hidrante - fornecimento e instalação. |  |  |  | un | 89 | 207.06 | 18428.34 | 18428.34 | 194.66 | 17324.74 | #REF!
05.01.05 | COMP.013 | Suporte mão francesa para tubulação de incêndio. Fornecimento e instalação |  |  |  | un | 59 | 0 | 0 | 0 | 59.9032 | 3534.29 | #REF!
05.01.06 | COMP. 014 | Remoção e reinstalação de telha tipo kalhetão (com reaproveitamento) |  |  |  | m² | 305.25 | 0 | 0 | 0 | 22.2861 | 6802.8448 | #REF!
05.01.07 | SINAPI-039143 | Abraçadeira em aço para amarração de eletrodutos, tipo "U" |  |  |  | un | 44 | 2.99 | 131.56 | 131.56 | 194.66 | 8565.04 | #REF!
05.01.08 | SINAPI-007583 | Bucha de nylon sem aba S8, com parafuso de 4,80x50mm em aço zincado com rosca soberba, cabeça chata e fenda phillips |  |  |  | un | 88 | 0.33 | 29.04 | 29.04 | 194.66 | 17130.08 | #REF!
05.01.09 | PESQUISA DE MERCADO | Abraçadeira em aço para amarração de eletrodutos, (gota), com 2.1/2" |  |  |  | un | 61 | 2.39 | 145.79 | 145.79 | 4.102 | 250.222 | #REF!
05.01.10 | SINAPI-011964 | Parafuso de aço tipo chumbador parabolt, diametro 3/8", comprimento 75mm |  |  |  | un | 61 | 3.35 | 204.35 | 204.35 | 0.5755 | 35.1055 | #REF!
05.01.11 | SETOP-015650 | Vergalhão de aço com rosca total para perfilado, diâmetro 3/8", inclusive fornecimento, fixação e instalação |  |  |  | un | 31 | 24.15 | 748.65 | 748.65 | 3.928 | 121.768 | #REF!
05.01.12 | SINAPI-004342 | Porca zincada, sextavada, diametro 3/8" |  |  |  | un | 122 | 0.31 | 37.82 | 37.82 | 0.3875 | 47.275 | #REF!
05.01.13 | PESQUISA DE MERCADO | arruela zincada diametro 3/8" |  |  |  | un | 122 | 6.39 | 779.58 | 779.58 | 7.854 | 958.188 | #REF!
05.01.15 | SETOP-50496 | Pintura esmalte em tubo galvanizado, duas (2) demãos, Inclusive uma (1) demão de fundo anticorrosivo |  |  |  | m | 265.815 | 19.13 | 5085.041 | 5085.041 | 23.216 | 6171.161 | #REF!
05.01.16 | COMP.016 | Remoção e reinstalação de tela |  |  |  | m² | 19.25 | 0 | 0 | 0 | 20.2674 | 390.1475 | #REF!
05.01.17 | COMP.017 | Substituíção de vidro |  |  |  | m² | 4 | 0 | 0 | 0 | 158.0209 | 632.0838 | #REF!
05.01.18 | PESQUISA DE MERCADO | Anel de vedação |  |  |  | un | 8 | 2.4 | 19.2 | 19.2 | 2.4 | 19.2 | #REF!
05.01.19 | SINAPI-039961 | Silicone acético uso geral incolor 280g |  |  |  | un | 1 | 19.49 | 19.49 | 19.49 | 17.55 | 17.55 | #REF!
05.01.20 | COMP.001 | Demolição de piso com martelete |  |  |  | m³ | 0.149 | 0 | 0 | 0 | 42.6273 | 6.3515 | #REF!
05.01.21 | SINAPI-090445 | Rasgo em contrapiso para ramais/ distribuição com diâmetros maiores que 40 mm e menores ou iguais a 75 mm |  |  |  | m | 4.3 | 23.7 | 101.91 | 101.91 | 26.03 | 111.929 | #REF!
05.01.22 | SINAPI-093358 | Escavação manual de vala com profundidade menor ou igual a 1,30 m |  |  |  | m³ | 0.88125 | 64.12 | 56.5058 | 56.5058 | 71.28 | 62.8155 | #REF!
05.01.23 | COMP.018 | Regularização e compactação de terreno manual, com soquete |  |  |  | m² | 1.02 | 0 | 0 | 0 | 2.2292 | 2.2738 | #REF!
05.01.24 | COMP.019 | Envelopamento da tubulação |  |  |  | m³ | 0.204 | 0 | 0 | 0 | 490.5802 | 100.0784 | #REF!
05.01.25 | SINAPI-101090 | Piso em pedra portuguesa assentado sobre argamassa seca de cimento e areia, traço 1:3, rejuntado com cimento comum |  |  |  | m² | 1.1825 | 148.69 | 175.8259 | 175.8259 | 142.95 | 169.0384 | #REF!
05.01.26 | SINAPI-090437 | Furo em alvenaria para diâmetros maiores que 40mm e menores ou iguais a 75mm |  |  |  | un | 1 | 29.37 | 29.37 | 29.37 | 33.07 | 33.07 | #REF!
05.01.27 | SINAPI-090440 | Furo em concreto para diâmetros maiores que 40mm e menores ou iguais a 75mm. |  |  |  | un | 3 | 82.89 | 248.67 | 248.67 | 91.02 | 273.06 | #REF!
05.01.28 | COMP.020 | Remoção e reisntalação de forro mineral, pvc e gesso com reaproveitamento |  |  |  | m² | 118.14 | 0 | 0 | 0 | 32.2484 | 3809.8248 | #REF!
05.01.29 | COMP.021 | Recomposição Drywall (parede gesso) |  |  |  | m² | 0.594 | 0 | 0 | 0 | 38.2963 | 22.748 | #REF!
05.01.30 | SINAPI-097622 | Demolição de alvenaria de bloco furado, de forma manual, sem reaproveitamento |  |  |  | m² | 0.044 | 42.71 | 1.8792 | 1.8792 | 47.54 | 2.0918 | #REF!
05.01.31 | COMP.022 | Recomposição alvenaria |  |  |  | m² | 0.044 | 0 | 0 | 0 | 46.5 | 2.046 | #REF!
[8 empty] | SUBTOTAL: | 70210.5894 | 70210.5894 | SUBTOTAL: | 109564.8677 | #REF!
05.02 |  |  | CASA DE BOMBA - HIDRÁULICA
05.02.01 | SINAPI-092367 | Tubo de aço galvanizado com costura, classe média, DN 65 (2 1/2"), conexão rosqueada, instalado em rede de alimentação para hidrante - fornecimento e instalação. |  |  |  | m | 3.377 | 134.77 | 455.1183 | 455.1183 | 129.81 | 438.3684 | #REF!
05.02.02 | SINAPI-092390 | Joelho 90 graus, em ferro galvanizado, DN 65 (2 1/2"), conexão rosqueada, instalado em rede de alimentação para hidrante fornecimento e instalação. |  |  |  | un | 6 | 134.73 | 808.38 | 808.38 | 140.08 | 840.48 | #REF!
05.02.03 | SETOP-ED-50496 | Pintura esmalte em tubo galvanizado, duas (2) demãos, Inclusive uma (1) demão de fundo anticorrosivo |  |  |  | m² | 3.377 | 19.13 | 64.602 | 64.602 | 23.216 | 78.4004 | #REF!
05.02.04 | SINAPI-101917 | Manômetro 0 a 200 PSI (0 a 14 kgf/cm2), d = 2 1/2" - fornecimento e instalação |  |  |  | un | 1 | 140.22 | 140.22 | 140.22 | 144.32 | 144.32 | #REF!
05.02.05 | SINAPI-094499 | Registro de gaveta bruto, latão, roscável, 2 1/2" - fornecimento e instalação. |  |  |  | un | 2 | 360.26 | 720.52 | 720.52 | 351.19 | 702.38 | #REF!
05.02.06 | SINAPI-095250 | Válvula de esfera bruta, bronze, roscável, 1" - fornecimento e instalação. |  |  |  | un | 2 | 102.55 | 205.1 | 205.1 | 100.08 | 200.16 | #REF!
05.02.07 | SINAPI-099624 | Válvula de retenção horizontal, de bronze, roscável, 2 1/2" - fornecimento e instalação. |  |  |  | un | 2 | 328.15 | 656.3 | 656.3 | 311.7 | 623.4 | #REF!
05.02.08 | SINAPI-000773 | Bucha de redução de ferro galvanizado, com rosca BSP, de 2 1/2" x 1" |  |  |  | un | 2 | 44.67 | 89.34 | 89.34 | 44.67 | 89.34 | #REF!
05.02.09 | SINAPI-097474 | Luva, em aço, conexão soldada, dn 65 (2 1/2"), instalado em rede de alimentação para hidrante - fornecimento e instalação. |  |  |  | un | 4 | 207.06 | 828.24 | 828.24 | 194.66 | 778.64 | #REF!
05.02.10 | SINAPI-097461 | Luva, em aço, conexão soldada, dn 25 (1"), instalado em rede de alimentação para hidrante - fornecimento e instalação. |  |  |  | un | 4 | 39.38 | 157.52 | 157.52 | 38.02 | 152.08 | #REF!
05.02.11 | SINAPI-092896 | União, em ferro galvanizado, dn 65 (2 1/2"), conexão rosqueada, instalado em rede de alimentação para hidrante - fornecimento e instação. |  |  |  | un | 3 | 197.97 | 593.91 | 593.91 | 201.53 | 604.59 | #REF!
05.02.12 | SINAPI-092906 | União, em ferro galvanizado, conexão rosqueada, dn 25 (1") - fornecimento e instalação. |  |  |  | un | 2 | 52.42 | 104.84 | 104.84 | 54.75 | 109.5 | #REF!
05.02.13 | SINAPI-092637 | Tê, em ferro galvanizado, conexão rosqueada, dn 25 (1"), instalado em rede de alimentação para hidrante - fornecimento e instalação. |  |  |  | un | 2 | 60.48 | 120.96 | 120.96 | 65.22 | 130.44 | #REF!
05.02.14 | SINAPI-092382 | Joelho 90 graus, em ferro galvanizado, conexão rosqueada, dn 25 (1"), conexão rosqueada, instalado em rede de alimentação para hidrante - fornecimento e instalação. |  |  |  | un | 4 | 44.67 | 178.68 | 178.68 | 48.24 | 192.96 | #REF!
05.02.15 | SINAPI-092377 | Niple, em ferro galvanizado, dn 65 (2 1/2"), conexão rosqueada, instalado em rede de alimentação para hidrante - fornecimento e instalação. |  |  |  | un | 7 | 83.32 | 583.24 | 583.24 | 86.88 | 608.16 | #REF!
05.02.16 | SINAPI-10231 | Válvula de retenção de bronze, pe com crivos, extremidade com rosca, de 2 1/2", para fundo de poço |  |  |  | un | 1 | 215.8 | 215.8 | 215.8 | 86.88 | 86.88 | #REF!
05.02.17 | COMP.023 | Remoção e fechamento tubulação galvanizada existente |  |  |  | un | 2 | 0 | 0 | 0 | 55.285 | 110.57 | #REF!
[8 empty] | SUBTOTAL: | 5922.7703 | 5922.7703 | SUBTOTAL: | 5890.6688 | #REF!
05.03 |  |  | CASA DE BOMBA - CIVIL
05.03.01 | COMP.001 | Demolição de alvenaria com martelete |  |  |  | m³ | 0.064 | 0 | 0 | 0 | 42.6273 | 2.7281 | #REF!
05.03.02 | SINAPI-090440 | Furo em concreto para diâmetros maiores que 40mm e menores ou iguais a 75mm. |  |  |  | un | 1 | 82.89 | 82.89 | 82.89 | 91.02 | 91.02 | #REF!
05.03.03 | COMP.024 | Lixamento manual em parede de concreto |  |  |  | m² | 12.582 | 0 | 0 | 0 | 8.703 | 109.5011 | #REF!
05.03.04 | SINAPI-088489 | Aplicação manual de pintura com tinta látex acrílica em paredes, duas demãos. |  |  |  | m² | 12.582 | 12.77 | 160.6721 | 160.6721 | 13.41 | 168.7246 | #REF!
05.03.05 | COMP.025 | Base de alvenaria para bombas |  |  |  | m³ | 0.12 | 0 | 0 | 0 | 192.8652 | 23.1438 | #REF!
05.03.06 | PESQUISA DE MERCADO | Tampa metalica com veneziana 80x80cm |  |  |  | un | 1 | 1690 | 1690 | 1690 | 1690 | 1690 | #REF!
05.03.07 | COMP.015 | Pintura em peças metálicas com tinta esmalte, inclusive fundo anticorrosivo (VENEZIANA) |  |  |  | m² | 2.88 | 0 | 0 | 0 | 23.216 | 66.8621 | #REF!
05.03.08 | COMP.009 | Escada metálica tipo marinheiro, fornecimento e instalação |  |  |  | un | 1 | 0 | 0 | 0 | 1690 | 1690 | #REF!
05.03.07 | COMP.015 | Pintura em peças metálicas com tinta esmalte, inclusive fundo anticorrosivo (ESCADA) |  |  |  | m² | 0.83 | 0 | 0 | 0 | 1691 | 1403.53 | #REF!
[8 empty] | SUBTOTAL: | 1933.5621 | 1933.5621 | SUBTOTAL: | 2151.9798 | #REF!
05.04 |  |  | CASA DE BOMBA - ELÉTRICA
05.04.01 | COMP.026 | Fornecimento e instalação de bomba trifásica de 15cv ou 14,8 HP | Eletrobomba 15 vc a 50 mca 750 lpm tbi /MOTOBOMBA CENTRÍFUGA TRIFÁSICA 15CV 4 TENSÕES | Eletrobomba 15 vc a 50 mca 750 lpm tbi /MOTOBOMBA CENTRÍFUGA TRIFÁSICA 15CV 4 TENSÕES | Eletrobomba 15 vc a 50 mca 750 lpm tbi /MOTOBOMBA CENTRÍFUGA TRIFÁSICA 15CV 4 TENSÕES | un | 1 | 0 | 0 | 0 | 9274.8014 | 9274.8014 | #REF! | aguardando parecer do gabriel
05.04.02 | SINAPI-102116 | Bomba centrífuga, trifásica, 1,5 CV OU 1,48 HP, HM 10 A 24 M, Q 6,1 A 21,9 M3/H - fornecimento e instalação. |  |  |  | un | 1 | 1825 | 1825 | 1825 | 1968.75 | 1968.75 | #REF! | aguardando parecer do gabriel
05.04.03 | SETOP-ED-050186 | Cilindro de pressão ou mola pneumática de diâmetro 150mm, comprimento de 1,20m com garras para fixação na parede |  |  |  | un | 1 | 349.44 | 349.44 | 349.44 | 359.3 | 359.3 | #REF! | o ricardo precisa confirmar se precisa
05.04.04 | SETOP-ED-050185 | Pressostato telemecanique, modelo xml b004 a2s11 ou semelhante com escala de 3 a 58 psi | PRESSOSTATO TELEMECANIQUE, MODELO XML B004 A2S11 OU SEMELHANTE COM ESCALA DE 3 A 58 PSI | PRESSOSTATO TELEMECANIQUE, MODELO XML B004 A2S11 OU SEMELHANTE COM ESCALA DE 3 A 58 PSI | PRESSOSTATO TELEMECANIQUE, MODELO XML B004 A2S11 OU SEMELHANTE COM ESCALA DE 3 A 58 PSI | un | 1 | 947.54 | 947.54 | 947.54 | 967.26 | 967.26 | #REF! | vai depender da bomba
05.04.05 | PESQUISA DE MERCADO | Quadro elétrico de controle para bomba trifásica de 15 CV e 1,5 CV 220v | QUADRO ELÉTRICO DE CONTROLE PARA BOMBA TRIFÁSICA DE 15CV 220V | QUADRO ELÉTRICO DE CONTROLE PARA BOMBA TRIFÁSICA DE 15CV 220V | QUADRO ELÉTRICO DE CONTROLE PARA BOMBA TRIFÁSICA DE 15CV 220V | un | 1 | 1932.01 | 1932.01 | 1932.01 | 1932.01 | 1932.01 | #REF! | vai depender da bomba
05.04.06 | SINAPI-102136 | Instalação de quadro elétrico para bombas trifásicas até 25 cv (não inclui o fornecimento do quadro). | INSTALAÇÃO DE QUADRO ELÉTRICO PARA BOMBAS TRIFÁSICAS ATÉ 25 CV (NÃO INCLUI O FORNECIMENTO DO QUADRO). AF_12/2020 | INSTALAÇÃO DE QUADRO ELÉTRICO PARA BOMBAS TRIFÁSICAS ATÉ 25 CV (NÃO INCLUI O FORNECIMENTO DO QUADRO). AF_12/2020 | INSTALAÇÃO DE QUADRO ELÉTRICO PARA BOMBAS TRIFÁSICAS ATÉ 25 CV (NÃO INCLUI O FORNECIMENTO DO QUADRO). AF_12/2020 | un | 1 | 57.98 | 57.98 | 57.98 | 64.91 | 64.91 | #REF! | vai depender da bomba
[8 empty] | SUBTOTAL: | 5111.97 | 5111.97 | SUBTOTAL: | 14567.0314 | #REF!
05.05 |  |  | RESERVATÓRIO
05.05.01 | COMP.024 | Lixamento manual em parede de concreto |  |  |  | m² | 12.582 | 0 | 0 | 0 | 8.703 | 109.5011 | #REF!
05.05.02 | COMP.027 | Impermeabilização das paredes (3 demãos) |  |  |  | m² | 12.582 | 0 | 0 | 0 | 73.2 | 921.0024 | #REF!
05.05.03 | COMP.015 | Pintura em peças metálicas com tinta esmalte, inclusive fundo anticorrosivo |  |  |  | m² | 12.582 | 0 | 0 | 0 | 23.216 | 292.1037 | #REF!
05.05.04 | SINAPI-097661 | Remoção de cabos eletricos, de forma manual, sem reaproveitamento. |  |  |  | m | 68.2 | 0.51 | 34.782 | 34.782 | 0.57 | 38.874 | #REF!
05.05.05 | COMP.028 | Remoção bombas existentes |  |  |  | un | 4 | 0 | 0 | 0 | 0 | 0 | #REF!
05.05.06 | COMP.029 | Remoção escada marinheiro existente |  |  |  | un | 1 | 0 | 0 | 0 | 0 | 0 | #REF!
05.05.07 | SINAPI-11830 | Torneira de boia convencional para caixa d'agua, 3/4", agua fria com haste e torneira metalicos e balão plastico |  |  |  | un | 1 | 29.09 | 29.09 | 29.09 | 30.33 | 30.33 | #REF!
05.05.08 | SINAPI-88248 | Auxiliar de encanador ou bombeiro hidraulico com encargos complementares |  |  |  | h | 0.3 | 17.45 | 5.235 | 5.235 | 19.54 | 5.862 | #REF!
[8 empty] | SUBTOTAL: | 69.107 | 69.107 | SUBTOTAL: | 1397.6733 | #REF!
05.06 |  |  | HIDRANTES
05.06.01 | COMP.030 | Hidrante de recalque completo em caixa de alvenaria |  |  |  | un | 1 | 0 | 0 | 0 | 0 | 0 | #REF!
05.06.02 | COMP.031 | Abrigo para hidrante duplo 90x120x17 cm, completo, fornecimento e instalação |  |  |  | un | 2 | 0 | 0 | 0 | 0 | 0 | #REF!
05.06.03 | COMP.032 | Abrigo para hidrante 90x60x17 cm, completo, fornecimento e instalação |  |  |  | un | 7 | 0 | 0 | 0 | 0 | 0 | #REF!
[8 empty] | SUBTOTAL: | 0 | 0 | SUBTOTAL: | 0 | #REF!
[8 empty] | TOTAL DO ITEM: | 83247.9989 | 83247.9989 | TOTAL DO ITEM: | 133572.221 | #REF!
06. |  |  | INFRAESTRUTURA ELÉTRICA
06.01 |  |  | ILUMINAÇÃO DE EMERGÊNCIA/DETECÇÃO DE FUMAÇA
06.01.01 | SETOP-ED-49317 | Eletroduto de aço galvanizado leve, inclusive conexões, suporte e fixações DN 20 (3/4") | ELETRODUTO DE AÇO GALVANIZADO, CLASSE LEVE, DN 20 MM (3/4"), APARENTE, INCLUSO CONEXOES E FIXAÇÕES FORNECIMENTO E INSTALAÇÃO. | ELETRODUTO DE AÇO GALVANIZADO, CLASSE LEVE, DN 20 MM (3/4"), APARENTE, INCLUSO CONEXOES E FIXAÇÕES FORNECIMENTO E INSTALAÇÃO. | ELETRODUTO DE AÇO GALVANIZADO, CLASSE LEVE, DN 20 MM (3/4"), APARENTE, INCLUSO CONEXOES E FIXAÇÕES FORNECIMENTO E INSTALAÇÃO. | m | 800 | 19.37 | 15496 | 15496 | 24.05 | 19240 | #REF!
06.01.02 | SINAPI-2685 | Eletroduto de PVC rigido roscavel de 1", sem luva |  |  |  | m | 12 | 8.77 | 105.24 | 105.24 | 8.77 | 105.24 | #REF!
06.01.03 | SINAPI-95795 | Condulete de alumínio, tipo "T", para eletroduto de aço galvanizado dn 20 mm (3/4''), aparente - fornecimento e instalação. | CONDULETE DE ALUMÍNIO, TIPO T, PARA ELETRODUTO DE AÇO GALVANIZADO DN 20 MM (3/4''), APARENTE - FORNECIMENTO E INSTALAÇÃO. AF_11/2016_P | CONDULETE DE ALUMÍNIO, TIPO T, PARA ELETRODUTO DE AÇO GALVANIZADO DN 20 MM (3/4''), APARENTE - FORNECIMENTO E INSTALAÇÃO. AF_11/2016_P | CONDULETE DE ALUMÍNIO, TIPO T, PARA ELETRODUTO DE AÇO GALVANIZADO DN 20 MM (3/4''), APARENTE - FORNECIMENTO E INSTALAÇÃO. AF_11/2016_P | un | 70 | 31.58 | 2210.6 | 2210.6 | 32.66 | 2286.2 | #REF!
06.01.04 | SINAPI-95787 | Condulete de alumínio, tipo "LR", para eletroduto de aço galvanizado dn 20 mm (3/4''), aparente - fornecimento e instalação. | CONDULETE DE ALUMÍNIO, TIPO LR, PARA ELETRODUTO DE AÇO GALVANIZADO DN 20 MM (3/4''), APARENTE - FORNECIMENTO E INSTALAÇÃO. AF_11/2016_P | CONDULETE DE ALUMÍNIO, TIPO LR, PARA ELETRODUTO DE AÇO GALVANIZADO DN 20 MM (3/4''), APARENTE - FORNECIMENTO E INSTALAÇÃO. AF_11/2016_P | CONDULETE DE ALUMÍNIO, TIPO LR, PARA ELETRODUTO DE AÇO GALVANIZADO DN 20 MM (3/4''), APARENTE - FORNECIMENTO E INSTALAÇÃO. AF_11/2016_P | un | 50 | 27.34 | 1367 | 1367 | 28.28 | 1414 | #REF!
06.01.05 | SETOP-ED-17964 | Condulete de alumínio, tipo "TB", diametro de saída 3/4" (20mm), exclusive mósulo e placa, inclusive fixação | CONDULETE DE ALUMÍNIO, TIPO X, PARA ELETRODUTO DE AÇO GALVANIZADO DN 20 MM (3/4''), APARENTE - FORNECIMENTO E INSTALAÇÃO. AF_11/2016_P | CONDULETE DE ALUMÍNIO, TIPO X, PARA ELETRODUTO DE AÇO GALVANIZADO DN 20 MM (3/4''), APARENTE - FORNECIMENTO E INSTALAÇÃO. AF_11/2016_P | CONDULETE DE ALUMÍNIO, TIPO X, PARA ELETRODUTO DE AÇO GALVANIZADO DN 20 MM (3/4''), APARENTE - FORNECIMENTO E INSTALAÇÃO. AF_11/2016_P | un | 2 | 29.83 | 59.66 | 59.66 | 82.6 | 165.2 | #REF!
06.01.06 | COMP.033 | Condulete de alumínio, tipo "LB", diametro 3/4", inclusive fixação | CONDULETE DE ALUMÍNIO, TIPO ”LB”, DIÂMETRO DE SAÍDA 3/4” (20MM), INCLUSIVE PLACA CEGA E FIXAÇÃO | CONDULETE DE ALUMÍNIO, TIPO ”LB”, DIÂMETRO DE SAÍDA 3/4” (20MM), INCLUSIVE PLACA CEGA E FIXAÇÃO | CONDULETE DE ALUMÍNIO, TIPO ”LB”, DIÂMETRO DE SAÍDA 3/4” (20MM), INCLUSIVE PLACA CEGA E FIXAÇÃO | un | 32 | 0 | 0 | 0 | 0 | 0 | #REF!
06.01.07 | SETOP-ED-49121 | Condulete de aluminio, tipo "LL", diametro de saída 3/4" (20mm), exclusive módulo e placa, inclusive fixação |  |  |  | un | 10 | 27.9 | 279 | 279 |  | 0 | #REF!
06.01.08 | SINAPI-95778 | Condulete de alumínio, tipo "C", para eletroduto de aço galvanizado dn 20 mm (3/4''), aparente - fornecimento e instalação | CONDULETE DE ALUMÍNIO, TIPO C, PARA ELETRODUTO DE AÇO GALVANIZADO DN 20 MM (3/4''), APARENTE - FORNECIMENTO E INSTALAÇÃO. AF_11/2016_P | CONDULETE DE ALUMÍNIO, TIPO C, PARA ELETRODUTO DE AÇO GALVANIZADO DN 20 MM (3/4''), APARENTE - FORNECIMENTO E INSTALAÇÃO. AF_11/2016_P | CONDULETE DE ALUMÍNIO, TIPO C, PARA ELETRODUTO DE AÇO GALVANIZADO DN 20 MM (3/4''), APARENTE - FORNECIMENTO E INSTALAÇÃO. AF_11/2016_P | un | 39 | 28.24 | 1101.36 | 1101.36 | 28.83 | 1124.37 | #REF!
06.01.09 | SINAPI-95779 | Condulete de alumínio, tipo "E", para eletroduto de aço galvanizado dn 20 mm (3/4''), aparente - fornecimento e instalação | CONDULETE DE ALUMÍNIO, TIPO E, PARA ELETRODUTO DE AÇO GALVANIZADO DN 20 MM (3/4''), APARENTE - FORNECIMENTO E INSTALAÇÃO. AF_11/2016_P | CONDULETE DE ALUMÍNIO, TIPO E, PARA ELETRODUTO DE AÇO GALVANIZADO DN 20 MM (3/4''), APARENTE - FORNECIMENTO E INSTALAÇÃO. AF_11/2016_P | CONDULETE DE ALUMÍNIO, TIPO E, PARA ELETRODUTO DE AÇO GALVANIZADO DN 20 MM (3/4''), APARENTE - FORNECIMENTO E INSTALAÇÃO. AF_11/2016_P | un | 101 | 25.6 | 2585.6 | 2585.6 | 26.4 | 2666.4 | #REF!
06.01.10 | SETOP-ED-17994 | Placa cega para condulete, com diametro de saída 3/4" (20mm), exclusive condulete |  |  |  | un | 42 | 14.58 | 612.36 | 612.36 |  | 0 | #REF!
06.01.11 | SINAPI-001813 | Curva 90° graus de ferro galvanizado, com rosca BSP femea, de 3/4" | Curva zincado 3/4"X90 | Curva zincado 3/4"X90 | Curva zincado 3/4"X90 | un | 85 | 25.05 | 2129.25 | 2129.25 | 25.05 | 2129.25 | #REF!
06.01.12 | SINAPI-2504 | Eletroduto flexivel, em aço galvanizado, revestido externamente com pvc preto, diametro externo de 25mm (3/4"), tipo sealtubo | Curva zincado 3/4"X45 | Curva zincado 3/4"X45 | Curva zincado 3/4"X45 | m | 10 | 15.42 | 154.2 | 154.2 | 15.42 | 154.2 | #REF!
06.01.13 | SINAPI-39128 | Abraçadeira em aço para amarração de eletrodutos, tipo D, com 3/4" e cunha de fixação | Abraçadeira tipo D com cunha 3/4" | Abraçadeira tipo D com cunha 3/4" | Abraçadeira tipo D com cunha 3/4" | un | 870 | 1.87 | 1626.9 | 1626.9 | 2.23 | 1940.1 | #REF!
06.01.14 | SINAPI-2488 | Conector reto de aluminio para eletroduto de 3/4", para adaptar entrada de eletroduto metalico flexivel em quadros | Unidut reto 3/4" (LUVA) | Unidut reto 3/4" (LUVA) | Unidut reto 3/4" (LUVA) | un | 15 | 2.26 | 33.9 | 33.9 | 2.08 | 31.2 | #REF!
06.01.15 | SINAPI-39175 | Bucha em aluminio, com rosca, de 3/4", para eletroduto | Bucha e arruela 3/4" | Bucha e arruela 3/4" | Bucha e arruela 3/4" | un | 35 | 1.2 | 42 | 42 | 1.11 | 38.85 | #REF!
06.01.16 | SINAPI-39209 | Arruela em aluminio, com rosca de, de 3/4", para eletroduto | Bucha e arruela 3/4" | Bucha e arruela 3/4" | Bucha e arruela 3/4" | un | 35 | 0.62 | 21.7 | 21.7 | 0.57 | 19.95 | #REF!
06.01.17 | SETOP-ED-019522 | Eletrocalha perfurada (100x50)mm em chapa de aço galvanizado #18, com tratamento pré-zincado, inclusive tampa de encaixe, fixação superior, conexões e acessórios |  |  |  | m | 9 | 136.15 | 1225.35 | 1225.35 | 139.34 | 1254.06 | #REF!
06.01.18 | PESQUISA DE MERCADO | Suporte para eletrocalha (tipo balanço) 50x100mm |  |  |  | un | 6 | 7.26 | 43.56 | 43.56 | 7.26 | 43.56 | #REF!
06.01.19 | PESQUISA DE MERCADO | Emenda para eletrocalha (tala lateral) 50mm |  |  |  | un | 6 | 4.74 | 28.44 | 28.44 | 4.74 | 28.44 | #REF!
06.01.20 | PESQUISA DE MERCADO | Saída lateral (horizontal) para eletroduto 3/4" |  |  |  | un | 10 | 3.5 | 35 | 35 | 3.5 | 35 | #REF!
06.01.21 | SINAPI-39996 | Vergalhão rosca total 1/4", fornecimento e instalação |  |  |  | m | 400 | 3.84 | 1536 | 1536 | 0 | 0 | #REF!
06.01.22 | PESQUISA DE MERCADO | Parafuso lentilha auto travante 1/4" |  |  |  | un | 24 | 0.31 | 7.44 | 7.44 | 0.31 | 7.44 | #REF!
06.01.23 | SINAPI-039997 | Porca zincada, sextavada, diametro 1/4" |  |  |  | un | 1620 | 0.42 | 680.4 | 680.4 | 0.37 | 599.4 | #REF!
06.01.24 | SETOP-ED-018325 | Arruela lisa 1/4" |  |  |  | un | 810 | 0.08 | 64.8 | 64.8 | 0.08 | 64.8 | #REF!
06.01.25 | PESQUISA DE MERCADO | Arruela de pressão 1/4" |  |  |  | un | 810 | 0.13 | 105.3 | 105.3 | 0 | 0 | #REF!
06.01.26 | PESQUISA DE MERCADO | Cantoneira ZZ 38 mm |  |  |  | un | 400 | 3.66 | 1464 | 1464 | 0.08 | 32 | #REF!
06.01.27 | SINAPI-7583 | Fornecimento e instalação de parafuso com bucha S8 | FORNECIMENTO E INSTALAÇÃO DE PARAFUSO COM BUCHA S8 | FORNECIMENTO E INSTALAÇÃO DE PARAFUSO COM BUCHA S8 | FORNECIMENTO E INSTALAÇÃO DE PARAFUSO COM BUCHA S8 | un | 800 | 0.33 | 264 | 264 | 0 | 0 | #REF!
06.01.28 | SINAPI-101890 | Disjuntor monopolar tipo nema, corrente nominal de 10 até 30A - fornecimento e instalação | DISJUNTOR MONOPOLAR TIPO DIN, CORRENTE NOMINAL DE 20A - FORNECIMENTO E INSTALAÇÃO. AF_04/2016 | DISJUNTOR MONOPOLAR TIPO DIN, CORRENTE NOMINAL DE 20A - FORNECIMENTO E INSTALAÇÃO. AF_04/2016 | DISJUNTOR MONOPOLAR TIPO DIN, CORRENTE NOMINAL DE 20A - FORNECIMENTO E INSTALAÇÃO. AF_04/2016 | un | 1 | 24.19 | 24.19 | 24.19 | 26.47 | 26.47 | #REF!
06.01.29 | SINAPI-34709 | Disjuntor tipo din,iec, tripolar de 10 ate 50A | Disjuntor TQC preto 100A grande | Disjuntor TQC preto 100A grande | Disjuntor TQC preto 100A grande | un | 1 | 109.81 | 109.81 | 109.81 | 119.89 | 119.89 | #REF!
06.01.30 | SINAPI-91926 | Cabo de cobre flexível isolado, 2,5 mm², anti-chama 450/750 V, para circuitos terminais - fornecimento e instalação. | CABO DE COBRE FLEXÍVEL ISOLADO, 2,5 MM², ANTI-CHAMA 450/750 V, PARA CIRCUITOS TERMINAIS - FORNECIMENTO E INSTALAÇÃO. AF_12/2015 | CABO DE COBRE FLEXÍVEL ISOLADO, 2,5 MM², ANTI-CHAMA 450/750 V, PARA CIRCUITOS TERMINAIS - FORNECIMENTO E INSTALAÇÃO. AF_12/2015 | CABO DE COBRE FLEXÍVEL ISOLADO, 2,5 MM², ANTI-CHAMA 450/750 V, PARA CIRCUITOS TERMINAIS - FORNECIMENTO E INSTALAÇÃO. AF_12/2015 | m | 1200 | 3.63 | 4356 | 4356 | 3.87 | 4644 | #REF!
06.01.31 | SINAPI-91924 | Cabo de cobre flexível isolado, 1,5 mm², anti-chama 450/750 V, para circuitos terminais - fornecimento e instalação. | CABO DE COBRE FLEXÍVEL ISOLADO, 2,5 MM², ANTI-CHAMA 450/750 V, PARA CIRCUITOS TERMINAIS - FORNECIMENTO E INSTALAÇÃO. AF_12/2015 | CABO DE COBRE FLEXÍVEL ISOLADO, 2,5 MM², ANTI-CHAMA 450/750 V, PARA CIRCUITOS TERMINAIS - FORNECIMENTO E INSTALAÇÃO. AF_12/2015 | CABO DE COBRE FLEXÍVEL ISOLADO, 2,5 MM², ANTI-CHAMA 450/750 V, PARA CIRCUITOS TERMINAIS - FORNECIMENTO E INSTALAÇÃO. AF_12/2015 | m | 1100 | 2.49 | 2739 | 2739 | 2.66 | 2926 | #REF!
06.01.32 | SINAPI-0979 | Cabo de cobre, flexivel, classe 4 ou 5, isolacao em pvc/a, antichama bwf-b, 1 condutor, 450/750 v, seção nominal 16mm² | Cabo flexível 16mm² | Cabo flexível 16mm² | Cabo flexível 16mm² | m | 200 | 13.26 | 2652 | 2652 | 13.7 | 2740 | #REF!
06.01.33 | SINAPI-91930 | Cabo de cobre flexível isolado, 6 mm², anti-chama 450/750 V, para circuitos terminais - fornecimento e instalação. | CABO DE COBRE FLEXÍVEL ISOLADO, 6 MM², ANTI-CHAMA 450/750 V, PARA CIRCUITOS TERMINAIS - FORNECIMENTO E INSTALAÇÃO. AF_12/2015 | CABO DE COBRE FLEXÍVEL ISOLADO, 6 MM², ANTI-CHAMA 450/750 V, PARA CIRCUITOS TERMINAIS - FORNECIMENTO E INSTALAÇÃO. AF_12/2015 | CABO DE COBRE FLEXÍVEL ISOLADO, 6 MM², ANTI-CHAMA 450/750 V, PARA CIRCUITOS TERMINAIS - FORNECIMENTO E INSTALAÇÃO. AF_12/2015 | m | 100 | 8.12 | 812 | 812 | 8.58 | 858 | #REF!
06.01.34 | SINAPI-1575 | Terminal a compressão em cobre estanhado para cabo 16 mm², 1 furo e 1 compressão, para parafuso de fixação M6 | Terminal tubular 16 mm | Terminal tubular 16 mm | Terminal tubular 16 mm | un | 8 | 1.91 | 15.28 | 15.28 | 0 | 0 | #REF!
06.01.35 | SINAPI-1573 | Terminal a compressão em cobre estanhado para cabo 6 mm², 1 furo e 1 compressão, para parafuso de fixação M6 | Terminal tubular 16 mm | Terminal tubular 16 mm | Terminal tubular 16 mm | un | 8 | 1.49 | 11.92 | 11.92 | 0 | 0 | #REF!
06.01.36 | SINAPI-1570 | Terminal a compressão em cobre estanhado para cabo 2,5 mm², 1 furo e 1 compressão, para parafuso de fixação M5 | Terminal tubular 16 mm | Terminal tubular 16 mm | Terminal tubular 16 mm | un | 220 | 0.96 | 211.2 | 211.2 | 0 | 0 | #REF!
06.01.37 | SETOP-ED-049116 | Conjunto para condulete de 3/4" (20mm) com uma (1) tomada padrão, três (3) polos, corrente 10a, tensão 250v, (2p+t/10a-250v) e placa de um (1) posto, inclusive fornecimento, instalação, suporte, módulo e placa, exclusive condulete | CONJUNTO PARA CONDULETE DE 3/4" (20MM) COM UMA (1) TOMADA PADRÃO, TRÊS (3) POLOS, CORRENTE 10A, TENSÃO 250V, (2P+T/10A-250V) E PLACA DE UM (1) POSTO, INCLUSIVE FORNECIMENTO, INSTALAÇÃO, SUPORTE, MÓDULO E PLACA, EXCLUSIVE CONDULETE | CONJUNTO PARA CONDULETE DE 3/4" (20MM) COM UMA (1) TOMADA PADRÃO, TRÊS (3) POLOS, CORRENTE 10A, TENSÃO 250V, (2P+T/10A-250V) E PLACA DE UM (1) POSTO, INCLUSIVE FORNECIMENTO, INSTALAÇÃO, SUPORTE, MÓDULO E PLACA, EXCLUSIVE CONDULETE | CONJUNTO PARA CONDULETE DE 3/4" (20MM) COM UMA (1) TOMADA PADRÃO, TRÊS (3) POLOS, CORRENTE 10A, TENSÃO 250V, (2P+T/10A-250V) E PLACA DE UM (1) POSTO, INCLUSIVE FORNECIMENTO, INSTALAÇÃO, SUPORTE, MÓDULO E PLACA, EXCLUSIVE CONDULETE | un | 90 | 28.6 | 2574 | 2574 | 29.84 | 2685.6 | #REF!
06.01.38 | SINAPI-20111 | Fita isolante adesiva atichama, uso até 750 V, em rolo de 19mm x 20m. | Fita isolante 20 mts | Fita isolante 20 mts | Fita isolante 20 mts | un | 12 | 8.95 | 107.4 | 107.4 | 9.2 | 110.4 | #REF!
06.01.39 | SINAPI-0404 | Fita isolante de borracha autofusão, uso até 69 KV (Alta tensão) | Fita isolante Alta fusão | Fita isolante Alta fusão | Fita isolante Alta fusão | un | 1 | 1.22 | 1.22 | 1.22 | 1.25 | 1.25 | #REF!
06.01.40 | SETOP-ED-48361 | Anilha (marcador) para identificação de cabos (#6mm²)-500un | FORNECIMENTO E INSTALAÇÃO DE ANILHAS DE IDENTIFICAÇÃO | FORNECIMENTO E INSTALAÇÃO DE ANILHAS DE IDENTIFICAÇÃO | FORNECIMENTO E INSTALAÇÃO DE ANILHAS DE IDENTIFICAÇÃO | PCT | 2 | 53.75 | 107.5 | 107.5 | 0 | 0 | #REF!
06.01.41 | PESQUISA DE MERCADO | Curva S galvanizada 3/4" |  |  |  | un | 10 | 4.68 | 46.8 | 46.8 | 0.08 | 0.8 | #REF!
06.01.42 | SETOP-50496 | Pintura esmalte em tubo galvanizado, duas (2) demãos, Inclusive uma (1) demão de fundo anticorrosivo |  |  |  | m | 16 | 19.13 | 306.08 | 306.08 | 1691 | 27056 | #REF!
06.01.43 | SINAPI-88264 | Eletricista com encargos complementares | Central de alarme de incêndio endereçável. Marca modelo: Intelbras 1125 | Central de alarme de incêndio endereçável. Marca modelo: Intelbras 1125 | Central de alarme de incêndio endereçável. Marca modelo: Intelbras 1125 | h | 183 | 22.61 | 4137.63 | 4137.63 | 1.08 | 197.64 | #REF!
06.01.44 | SINAPI-88264 | Eletricista com encargos complementares (com periculosidade) | Central de alarme de incêndio endereçável. Marca modelo: Intelbras 1125 | Central de alarme de incêndio endereçável. Marca modelo: Intelbras 1125 | Central de alarme de incêndio endereçável. Marca modelo: Intelbras 1125 | h | 26 | 22.61 | 587.86 | 587.86 | 2.08 | 54.08 | #REF!
06.01.45 | SINAPI-88247 | Auxiliar de eletricista com encargos complementares | Central de alarme de incêndio endereçável. Marca modelo: Intelbras 1125 | Central de alarme de incêndio endereçável. Marca modelo: Intelbras 1125 | Central de alarme de incêndio endereçável. Marca modelo: Intelbras 1125 | h | 200 | 18.25 | 3650 | 3650 | 3.08 | 616 | #REF!
06.01.46 | SINAPI-88247 | Auxiliar de eletricista com encargos complementares (com periculosidade) | Central de alarme de incêndio endereçável. Marca modelo: Intelbras 1125 | Central de alarme de incêndio endereçável. Marca modelo: Intelbras 1125 | Central de alarme de incêndio endereçável. Marca modelo: Intelbras 1125 | h | 26 | 18.25 | 474.5 | 474.5 | 4.08 | 106.08 | #REF!
[8 empty] | SUBTOTAL: | 56203.45 | 56203.45 | TOTAL DO ITEM: | 75521.87 | #REF!
06.02 |  |  | ALARME DE INCÊNDIO
06.02.01 | SETOP-ED-050180 | Acionador manual de alarme de incêndio | Acionador Manual de alarme Intelbras 521 | Acionador Manual de alarme Intelbras 521 | Acionador Manual de alarme Intelbras 521 | un | 17 | 114.97 | 1954.49 | 1954.49 | 116.4 | 1978.8 | #REF!
06.02.02 | PESQUISA DE MERCADO | Sirene para alarme de incêndio áudio visual 24 volts fornecimento e intalação | Sirene para alarme de inêndio áudio visual 24 volts fornecimento e intalação | Sirene para alarme de inêndio áudio visual 24 volts fornecimento e intalação | Sirene para alarme de inêndio áudio visual 24 volts fornecimento e intalação | un | 17 | 151.51 | 2575.67 | 2575.67 | 151.51 | 2575.67 | #REF!
06.02.03 | PESQUISA DE MERCADO | Detector linear de fumaça 40m - fornecimento e instalação. | DETECTOR LINEAR DE FUMAÇA 40M - FORNECIMENTO E INSTALAÇÃO. | DETECTOR LINEAR DE FUMAÇA 40M - FORNECIMENTO E INSTALAÇÃO. | DETECTOR LINEAR DE FUMAÇA 40M - FORNECIMENTO E INSTALAÇÃO. | un | 5 | 134.32 | 671.6 | 671.6 | 134.32 | 671.6 | #REF!
06.02.04 | PESQUISA DE MERCADO | Central de alarme de incêndio endereçável |  |  |  | un | 1 | 1770.21 | 1770.21 | 1770.21 | 1770.21 | 1770.21 | #REF!
06.02.05 | PESQUISA DE MERCADO | Cabo blindado para alarme de incêndio 105º C 2X1,5 mm² | Cabo blindado para alarme de incêndio 1050 2 X1,5 mm² | Cabo blindado para alarme de incêndio 1050 2 X1,5 mm² | Cabo blindado para alarme de incêndio 1050 2 X1,5 mm² | m | 1100 | 0.13 | 143 | 143 | 0.13 | 143 | #REF!
[8 empty] | SUBTOTAL: | 7114.97 | 7114.97 | SUBTOTAL: | 7139.28 | 7139.28
06.03 |  |  | DEMOLIÇÕES/ ADEQUAÇÕES E RECOMPOSIÇÕES
06.03.01 | COMP.020 | Remoção e reisntalação de forro mineral, pvc e gesso com reaproveitamento |  |  |  | m² | 245.718 | 0 | 0 | 0 | 402.51 | 98903.9522 | #REF!
06.03.02 | COMP.001 | Demolição de piso com martelete |  |  |  | m³ | 0.35775 | 0 | 0 | 0 | 73.02 | 26.1229 | #REF!
06.03.04 | COMP.019 | Envelopamento da tubulação |  |  |  | m³ | 0.35775 | 0 | 0 | 0 | 402.51 | 143.998 | #REF!
[8 empty] | SUBTOTAL: | 0 | 0 | SUBTOTAL: | 99074.073 | 99074.073
[8 empty] | TOTAL DO ITEM: | 63318.42 | 63318.42 | TOTAL DO ITEM: | 106213.353 | 106213.353
07. |  |  | ADEQUAÇÃO DE ESCADAS, RAMPAS E GUARDA CORPOS.
07.01 |  |  | E1 - ESCADA PARA O 2º ANDAR DO PRÉDIO 2
07.01.01 | COMP.034 | Remoção do guarda corpo e corrimão existentes |  |  |  | m | 24.145 | 0 | 0 | 0 | 0 | 0 | #REF!
07.01.02 | SETOP-ED-050943 | Corrimão duplo em tubo de aço inox D= 1 1/2" - fixado em alvenaria |  |  |  | m | 15.72 | 414.65 | 6518.298 | 6518.298 | 417.46 | 6562.4712 | #REF!
07.01.03 | SETOP-ED-050945 | Guarda-corpo em aço inox D=1 1/2", com subdivisões em tubo de aço inox D=1 1/2", H=1,05m - com corrimão duplo de tubo de aço inox D=1 1/2" |  |  |  | m | 2.09 | 931.51 | 1946.8559 | 1946.8559 | 936.09 | 1956.4281 | #REF!
07.01.04 | SETOP-ED-050946 | Guarda-corpo em aço inox D=1 1/2", com subdivisões em tubo de aço inox D=1 1/2", H=1,05m |  |  |  | m | 9.04 | 548.23 | 4955.9992 | 4955.9992 | 552.81 | 4997.4024 | #REF!
[8 empty] | SUBTOTAL: | 13421.1531 | 13421.1531 | SUBTOTAL: | 13516.3017 | #REF!
07.02 |  |  | E2 - ESCADA DE ACESSO AO PRÉDIO 2
07.02.01 | COMP.001 | Demolição de alvenaria com martelete (demolição escada) |  |  |  | m³ | 2.25 | 0 | 0 | 0 | 0 | 0 | #REF!
07.02.02 | COMP.035 | Recomposição da escada padronizada, com granito ocre itabira |  |  |  | m² | 12.544 | 0 | 0 | 0 | 0 | 0 | #REF!
07.02.03 | COMP.034 | Remoção do guarda corpo e corrimão existentes |  |  |  | m | 3.223 | 0 | 0 | 0 | 0 | 0 | #REF!
07.02.04 | SETOP-ED-050943 | Corrimão duplo em tubo de aço inox D= 1 1/2" - fixado em alvenaria |  |  |  | m | 2.22 | 414.65 | 920.523 | 920.523 | 417.46 | 926.7612 | #REF!
07.02.05 | SETOP-ED-050946 | Guarda-corpo em aço inox D=1 1/2", com subdivisões em tubo de aço inox D=1 1/2", H=1,05m |  |  |  | m | 4.96 | 548.23 | 2719.2208 | 2719.2208 | 552.81 | 2741.9376 | #REF!
[8 empty] | SUBTOTAL: | 3639.7438 | 3639.7438 | SUBTOTAL: | 3668.6988 | #REF!
07.03 |  |  | E3 - ESCADA SUBSOLO DO PRÉDIO 2
07.03.01 | COMP.034 | Remoção do guarda corpo e corrimão existentes |  |  |  | m | 16.038 | 0 | 0 | 0 | 0 | 0 | #REF!
07.03.02 | SETOP-ED-050943 | Corrimão duplo em tubo de aço inox D= 1 1/2" - fixado em alvenaria |  |  |  | m | 13.2 | 414.65 | 5473.38 | 5473.38 | 417.46 | 5510.472 | #REF!
[8 empty] | SUBTOTAL: | 5473.38 | 5473.38 | SUBTOTAL: | 5510.472 | #REF!
07.04 |  |  | E4 - ESCADA SUBESTAÇÃO
07.04.01 | SETOP-ED-050945 | Guarda-corpo em aço inox D=1 1/2", com subdivisões em tubo de aço inox D=1 1/2", H=1,05m - com corrimão duplo de tubo de aço inox D=1 1/2" |  |  |  | m | 5.39 | 931.51 | 5020.8389 | 5020.8389 | 936.09 | 5045.5251 | #REF!
[8 empty] | SUBTOTAL: | 5020.8389 | 5020.8389 | SUBTOTAL: | 5045.5251 | #REF!
07.05 |  |  | E5 - ESCADA GUARITA | [9 empty] | #REF!
07.05.01 | SETOP-ED-050943 | Corrimão duplo em tubo de aço inox D= 1 1/2" - fixado em alvenaria |  |  |  | m | 0.59 | 414.65 | 244.6435 | 244.6435 | 417.46 | 246.3014 | #REF!
[8 empty] | SUBTOTAL: | 244.6435 | 244.6435 | SUBTOTAL: | 246.3014 | #REF!
07.06 |  |  | E6 - ESCADA MANUTENÇÃO
07.06.01 | COMP.036 | Remoção da escada atual (manutenção) |  |  |  | un | 1 | 0 | 0 | 0 | 0 | 0 | #REF!
07.06.02 | COMP.044 | Escada em estrutura metálica, fornecimento e instalação. |  |  |  | m² | 1.5 | 0 | 0 | 0 | 0 | 0 | #REF!
07.06.03 | COMP.015 | Pintura em peças metálicas com tinta esmalte, inclusive fundo anticorrosivo |  |  |  | m² | 1.5 | 0 | 0 | 0 | 0 | 0 | #REF!
07.06.04 | COMP. 045 | Corrimão e guarda-corpo, fornecimento e instalação |  |  |  | m | 11.9 | 0 | 0 | 0 | 0 | 0 | #REF!
[8 empty] | SUBTOTAL: | 0 | 0 | SUBTOTAL: | 0 | #REF!
07.07 |  |  | E7 - ESCADA ALMOXARIFADO
07.07.01 | SETOP-ED-050943 | Corrimão duplo em tubo de aço inox D= 1 1/2" - fixado em alvenaria |  |  |  | m | 1.15 | 414.65 | 476.8475 | 476.8475 | 417.46 | 480.079 | #REF!
[8 empty] | SUBTOTAL: | 476.8475 | 476.8475 | SUBTOTAL: | 480.079 | #REF!
07.08 |  |  | ER1 - ESCADA E RAMPA EXPEDIÇÃO
07.08.01 | COMP.034 | Remoção do guarda corpo e corrimão existentes |  |  |  | m | 3.96 | 0 | 0 | 0 | 0 | 0 | #REF!
07.08.02 | SETOP-ED-050945 | Guarda-corpo em aço inox D=1 1/2", com subdivisões em tubo de aço inox D=1 1/2", H=1,05m - com corrimão duplo de tubo de aço inox D=1 1/2" |  |  |  | m | 5.3 | 931.51 | 4937.003 | 4937.003 | 936.09 | 4961.277 | #REF!
[8 empty] | SUBTOTAL: | 4937.003 | 4937.003 | SUBTOTAL: | 14947.196 | #REF!
07.09 |  |  | ER1 - ESCADA E RAMPA DE ACESSO AO PRÉDIO 1
07.09.01 | COMP.001 | Demolição de alvenaria com martelete (demolição parcial da escada) |  |  |  | m³ | 0.90036 | 0 | 0 | 0 | 0 | 0 | #REF!
07.09.02 | COMP.035 | Recomposição da escada padronizada, com granito ocre itabira |  |  |  | m² | 3.5174 | 0 | 0 | 0 | 0 | 0 | #REF!
07.09.03 | COMP.038 | Recomposição de passeio (predio 1) |  |  |  | m³ | 0.98475 | 0 | 0 | 0 | 0 | 0 | #REF!
07.09.04 | COMP.034 | Remoção do guarda corpo e corrimão existentes |  |  |  | m | 6.149 | 0 | 0 | 0 | 0 | 0 | #REF!
07.09.05 | SETOP-ED-050943 | Corrimão duplo em tubo de aço inox D= 1 1/2" - fixado em alvenaria |  |  |  | m | 4 | 414.65 | 1658.6 | 1658.6 | 417.46 | 1669.84 | #REF!
07.09.06 | SETOP-ED-050945 | Guarda-corpo em aço inox D=1 1/2", com subdivisões em tubo de aço inox D=1 1/2", H=1,05m - com corrimão duplo de tubo de aço inox D=1 1/2" |  |  |  | m | 6.2 | 931.51 | 5775.362 | 5775.362 | 936.09 | 5803.758 | #REF!
[8 empty] | SUBTOTAL: | 7433.962 | 7433.962 | SUBTOTAL: | 7473.598 | #REF!
07.10 |  |  | R1 - RAMPA DE ACESSO AO PRÉDIO 2
07.10.01 | COMP.039 | Remoção de rampa existente |  |  |  | m² | 5.344 | 0 | 0 | 0 | 0 | 0 | #REF!
07.10.02 | COMP.040 | Remoção de canteiro existente |  |  |  | m³ | 0.1249 | 0 | 0 | 0 | 0 | 0 | #REF!
07.10.03 | COMP.041 | Rampa em estrutura metálica, fornecimento e instalação. |  |  |  | m² | 7.98 | 0 | 0 | 0 | 0 | 0 | #REF!
07.10.04 | SETOP-ED-050945 | Guarda-corpo em aço inox D=1 1/2", com subdivisões em tubo de aço inox D=1 1/2", H=1,05m - com corrimão duplo de tubo de aço inox D=1 1/2" |  |  |  | m | 24.25 | 931.51 | 22589.1175 | 22589.1175 | 936.09 | 22700.1825 | #REF!
[8 empty] | SUBTOTAL: | 22589.1175 | 22589.1175 | SUBTOTAL: | 22700.1825 | #REF!
07.11 |  |  | R2 - RAMPA DO DATA CENTER
07.11.01 | SETOP-ED-050943 | Corrimão duplo em tubo de aço inox D= 1 1/2" - fixado em alvenaria |  |  |  | m | 1.64 | 414.65 | 680.026 | 680.026 | 417.46 | 684.6344 | #REF!
[8 empty] | SUBTOTAL: | 680.026 | 680.026 | SUBTOTAL: | 684.6344 | #REF!
07.12 |  |  | R3 - RAMPA DE ACESSO AO COWORKING (ADEQUAÇÃO DA RAMPA E SUBSTITUIÇÃO DO GUARDA CORPO E CORRIMÃO)
07.12.01 | COMP.039 | Remoção de rampa existente |  |  |  | m² | 7.692 | 0 | 0 | 0 | 0 | 0 | #REF!
07.12.02 | COMP.041 | Rampa em estrutura metálica, fornecimento e instalação. |  |  |  | m² | 9.07 | 0 | 0 | 0 | 0 | 0 | #REF!
07.12.03 | SETOP-ED-050945 | Guarda-corpo em aço inox D=1 1/2", com subdivisões em tubo de aço inox D=1 1/2", H=1,05m - com corrimão duplo de tubo de aço inox D=1 1/2" |  |  |  | m | 20.34 | 931.51 | 18946.9134 | 18946.9134 | 936.09 | 19040.0706 | #REF!
07.12.04 | COMP.042 | Remoção, adaptação e reinstalação de porta |  |  |  | un | 1 | 0 | 0 | 0 | 0 | 0 | #REF!
07.12.05 | COMP.015 | Pintura em peças metálicas com tinta esmalte, inclusive fundo anticorrosivo |  |  |  | m² | 9.07 | 0 | 0 | 0 | 0 | 0 | #REF!
[8 empty] | SUBTOTAL: | 18946.9134 | 18946.9134 | SUBTOTAL: | 19040.0706 | #REF!
07.13 |  |  | R4 - RAMPA GUARITA
07.13.01 | SETOP-ED-050943 | Corrimão duplo em tubo de aço inox D= 1 1/2" - fixado em alvenaria |  |  |  | m | 3.16 | 414.65 | 1310.294 | 1310.294 | 417.46 | 1319.1736 | #REF!
[8 empty] | SUBTOTAL: | 1310.294 | 1310.294 | SUBTOTAL: | 1319.1736 | #REF!
07.14 |  |  | RECOMPOSIÇÕES DIVERSAS
07.14.01 | SINAPI-88309 | Pedreiro com encargos complementares |  |  |  | h | 16 | 22.37 | 357.92 | 357.92 |  | 0 | #REF!
[8 empty] | SUBTOTAL: | 357.92 | 357.92 | SUBTOTAL: | 0 | #REF!
[8 empty] | TOTAL DO ITEM: | 84531.8427 | 84531.8427 | TOTAL DO ITEM: | 94632.2331 | #REF!
08. |  |  | EXTINTORES
08.01 | PESQUISA DE MERCADO | Extintor ABC 4A:20BC - 6kg |  |  |  | un | 56 | 150.25 | 8414 | 8414 | 150.25 | 8414 | #REF!
08.02 | SETOP-ED-022698 | Abrigo em chapa de aço carbono de sobrepor, pintado de vermelho nas dimensões (75x30x25)cm com uma porta com vidro transparente com a inscrição "incendio", para extintor, fornecimento e instalação, exclusive extintor. |  |  |  | un | 2 | 256.37 | 512.74 | 512.74 | 260.57 | 521.14 | #REF!
08.03 | COMP.015 | Pintura em peças metálicas com tinta esmalte, inclusive fundo anticorrosivo |  |  |  | m² | 10.692 | 0 | 0 | 0 | 0 | 0 | #REF!
[8 empty] | TOTAL DO ITEM: | 8926.74 | 8926.74 | TOTAL DO ITEM: | 8935.14 | #REF!
09. |  |  | SINALIZAÇÃO
09.01 |  |  | PLACAS CONFORME IT-5 DO CBM-MG
09.01.01 | SINAPI-37539 | Placa de sinalizacao de seguranca contra incendio, fotoluminescente, un 22,40 retangular, *13 x 26* cm, em pvc *2* mm anti-chamas (simbolos, cores e pictogramas conforme nbr 16820) – (Placa de Sinalização S1 - Placa de rota de fuga, orientação “seta para Direita”) |  |  |  | un | 7 | 22.4 | 156.8 | 156.8 | 22.4 | 156.8 | #REF!
09.01.02 | SINAPI-37539 | Placa de sinalizacao de seguranca contra incendio, fotoluminescente, un 22,40 retangular, *13 x 26* cm, em pvc *2* mm anti-chamas (simbolos, cores e pictogramas conforme nbr 16820) – (Placa de Sinalização S2 - Placa de rota de fuga, orientação “seta para Esquerda”) |  |  |  | un | 19 | 22.4 | 425.6 | 425.6 | 22.4 | 425.6 | #REF!
09.01.03 | SINAPI-37539 | Placa de sinalizacao de seguranca contra incendio, fotoluminescente, un 22,40 retangular, *13 x 26* cm, em pvc *2* mm anti-chamas (simbolos, cores e pictogramas conforme nbr 16820) – (Placa de Sinalização S3 - Placa de rota de fuga, orientação “seta para cima/Norte”) |  |  |  | un | 15 | 22.4 | 336 | 336 | 22.4 | 336 | #REF!
09.01.04 | SINAPI-37539 | Placa de sinalizacao de seguranca contra incendio, fotoluminescente, un 22,40 retangular, *13 x 26* cm, em pvc *2* mm anti-chamas (simbolos, cores e pictogramas conforme nbr 16820) – (Placa de Sinalização S8 - Placa de rota de fuga, orientação “Do sentido da escada de Emergência – descendo/direita”) |  |  |  | un | 2 | 22.4 | 44.8 | 44.8 | 22.4 | 44.8 | #REF!
09.01.05 | SINAPI-37539 | Placa de sinalizacao de seguranca contra incendio, fotoluminescente, un 22,40 retangular, *13 x 26* cm, em pvc *2* mm anti-chamas (simbolos, cores e pictogramas conforme nbr 16820) – (Placa de Sinalização S9 - Placa de rota de fuga, orientação “Do sentido da escada de Emergência – descendo/esquerda”) |  |  |  | un | 2 | 22.4 | 44.8 | 44.8 | 22.4 | 44.8 | #REF!
09.01.06 | SINAPI-37539 | Placa de sinalizacao de seguranca contra incendio, fotoluminescente, un 22,40 retangular, *13 x 26* cm, em pvc *2* mm anti-chamas (simbolos, cores e pictogramas conforme nbr 16820) – (Placa de Sinalização S12 - Placa de indicação de “portas de saída de emergência”, orientação “SAÍDA” ) |  |  |  | un | 6 | 22.4 | 134.4 | 134.4 | 22.4 | 134.4 | #REF!
09.01.07 | SINAPI-37539 | Placa de sinalizacao de seguranca contra incendio, fotoluminescente, un 22,40 retangular, *13 x 26* cm, em pvc *2* mm anti-chamas (simbolos, cores e pictogramas conforme nbr 16820) – (Placa de Sinalização S16 - Placa de indicação / orientação “SAÍDA”) |  |  |  | un | 1 | 22.4 | 22.4 | 22.4 | 22.4 | 22.4 | #REF!
09.01.08 | SINAPI-37556 | Placa de sinalizacao de seguranca contra incendio, fotoluminescente, un 25,91 quadrada, *20 x 20* cm, em pvc *2* mm anti-chamas (simbolos, cores e pictogramas conforme nbr 16820) – (Placa de Sinalização E-8 - Placa de sinalização “Hidrante de Incêndio”) |  |  |  | un | 9 | 25.91 | 233.19 | 233.19 | 25.91 | 233.19 | #REF!
09.01.09 | SINAPI-37556 | Placa de sinalizacao de seguranca contra incendio, fotoluminescente, un 25,91 quadrada, *20 x 20* cm, em pvc *2* mm anti-chamas (simbolos, cores e pictogramas conforme nbr 16820) – (Placa de Sinalização E-9 - Placa de sinalização “Hidrante de Incêndio”) |  |  |  | un | 1 | 25.91 | 25.91 | 25.91 | 25.91 | 25.91 | #REF!
09.01.10 | SINAPI-37556 | Placa de sinalizacao de seguranca contra incendio, fotoluminescente, un 25,91 quadrada, *20 x 20* cm, em pvc *2* mm anti-chamas (simbolos, cores e pictogramas conforme nbr 16820) – (Placa de Sinalização E-5 - Placa de sinalização “Extintor de Incêndio”) |  |  |  | un | 60 | 25.91 | 1554.6 | 1554.6 | 25.91 | 1554.6 | #REF!
09.01.11 | SINAPI-37556 | Placa de sinalizacao de seguranca contra incendio, fotoluminescente, un 25,91 quadrada, *20 x 20* cm, em pvc *2* mm anti-chamas (simbolos, cores e pictogramas conforme nbr 16820) – (Placa de sinalização E-2 - Placa de Sinalização “Alarme de incêndio") |  |  |  | un | 14 | 25.91 | 362.74 | 362.74 | 25.91 | 362.74 | #REF!
09.01.12 | SINAPI-37556 | Placa de sinalizacao de seguranca contra incendio, fotoluminescente, un 25,91 quadrada, *20 x 20* cm, em pvc *2* mm anti-chamas (simbolos, cores e pictogramas conforme nbr 16820) – (Placa de Sinalização E-1 - Placa de Sinalização “Alarme Sonoro”) |  |  |  | un | 14 | 25.91 | 362.74 | 362.74 | 25.91 | 362.74 | #REF!
09.01.13 | SINAPI-37556 | Placa de sinalizacao de seguranca contra incendio, fotoluminescente, un 25,91 quadrada, *20 x 20* cm, em pvc *2* mm anti-chamas (simbolos, cores e pictogramas conforme nbr 16820) – (Placa de Sinalização E-3) |  |  |  | un | 1 | 25.91 | 25.91 | 25.91 | 25.91 | 25.91 | #REF!
09.01.14 | PESQUISA DE MERCADO | Placa de Sinalização E-12 |  |  |  | un | 44 | 73.74 | 3244.56 | 3244.56 | 73.74 | 3244.56 | #REF!
09.01.15 | PESQUISA DE MERCADO | Placa de Sinalização M1 |  |  |  | un | 1 | 56.79 | 56.79 | 56.79 | 56.79 | 56.79 | #REF!
09.01.16 | SINAPI-88243 | Ajudante especializado com encargos complementares (instalação de placas) |  |  |  | h | 7.1867 | 17.84 | 128.2102 | 128.2102 |  | 0 | #REF!
09.01.17 | SINAPI-97599 | Luminaria de emergência, com 30 lampadas led de 2W, sem reator - fornecimento e instalação. |  |  |  | un | 94 | 29.02 | 2727.88 | 2727.88 | 28.44 | 2673.36 | #REF!
[8 empty] | SUBTOTAL: | 9887.3302 | 9887.3302 | SUBTOTAL: | 9704.6 | #REF!
09.02 |  |  | SINALIZAÇÃO DE PISO
09.02.01 | COMP.043 | Pintura de piso com tinta epóxi, aplicação manual, 2 demãos, incluso primer epóxi. |  |  |  | m² | 9 | 0 | 0 | 0 | 0 | 0 | #REF!
[8 empty] | SUBTOTAL: | 0 | 0 | SUBTOTAL: | 0 | #REF!
[8 empty] | TOTAL DO ITEM: | 9887.3302 | 9887.3302 | TOTAL DO ITEM: | 9704.6 | #REF!
10. |  |  | CASA DO IEPHA
10.01 |  |  | EXTINTORES
10.01.01 | SETOP-ED-050192 | Extintor de incêndio tipo pó quimico 20-B:C, capacidade 6 kg |  |  |  | un | 4 | 173.86 | 695.44 | 695.44 | 177.33 | 709.32 | #REF!
[8 empty] | SUBTOTAL: | 695.44 | 695.44 | SUBTOTAL: | 709.32 | #REF!
10.02 |  |  | SINALIZAÇÃO
10.02.01 | SINAPI-37539 | Placa de sinalizacao de seguranca contra incendio, fotoluminescente, un 22,40 retangular, *13 x 26* cm, em pvc *2* mm anti-chamas (simbolos, cores e pictogramas conforme nbr 16820) – (Placa de Sinalização S1 - Placa de rota de fuga, orientação “seta para Direita”) |  |  |  | un | 1 | 22.4 | 22.4 | 22.4 | 22.4 | 22.4 | #REF!
10.02.02 | SINAPI-37539 | Placa de sinalizacao de seguranca contra incendio, fotoluminescente, un 22,40 retangular, *13 x 26* cm, em pvc *2* mm anti-chamas (simbolos, cores e pictogramas conforme nbr 16820) – (Placa de Sinalização S3 - Placa de rota de fuga, orientação “seta para cima/Norte”) |  |  |  | un | 5 | 22.4 | 112 | 112 | 22.4 | 112 | #REF!
10.02.03 | SINAPI-37539 | Placa de sinalizacao de seguranca contra incendio, fotoluminescente, un 22,40 retangular, *13 x 26* cm, em pvc *2* mm anti-chamas (simbolos, cores e pictogramas conforme nbr 16820) – (Placa de Sinalização S8 - Placa de rota de fuga, orientação “Do sentido da escada de Emergência – descendo/direita”) |  |  |  | un | 2 | 22.4 | 44.8 | 44.8 | 22.4 | 44.8 | #REF!
10.02.04 | SINAPI-37539 | Placa de sinalizacao de seguranca contra incendio, fotoluminescente, un 22,40 retangular, *13 x 26* cm, em pvc *2* mm anti-chamas (simbolos, cores e pictogramas conforme nbr 16820) – (Placa de Sinalização S9 - Placa de rota de fuga, orientação “Do sentido da escada de Emergência – descendo/esquerda”) |  |  |  | un | 2 | 22.4 | 44.8 | 44.8 | 22.4 | 44.8 | #REF!
10.02.05 | SINAPI-37539 | Placa de sinalizacao de seguranca contra incendio, fotoluminescente, un 22,40 retangular, *13 x 26* cm, em pvc *2* mm anti-chamas (simbolos, cores e pictogramas conforme nbr 16820) – (Placa de Sinalização S12 - Placa de indicação de “portas de saída de emergência”, orientação “SAÍDA” ) |  |  |  | un | 2 | 22.4 | 44.8 | 44.8 | 22.4 | 44.8 | #REF!
10.02.06 | SINAPI-37556 | Placa de sinalizacao de seguranca contra incendio, fotoluminescente, un 25,91 quadrada, *20 x 20* cm, em pvc *2* mm anti-chamas (simbolos, cores e pictogramas conforme nbr 16820) – (Placa de Sinalização E-5 - Placa de sinalização “Extintor de Incêndio”) |  |  |  | un | 4 | 25.91 | 103.64 | 103.64 | 25.91 | 103.64 | #REF!
10.02.07 | SINAPI-37556 | Placa de sinalizacao de seguranca contra incendio, fotoluminescente, un 25,91 quadrada, *20 x 20* cm, em pvc *2* mm anti-chamas (simbolos, cores e pictogramas conforme nbr 16820) – (Placa de sinalização E-2 - Placa de Sinalização “Alarme de incêndio") |  |  |  | un | 1 | 25.91 | 25.91 | 25.91 | 25.91 | 25.91 | #REF!
10.02.08 | SINAPI-37556 | Placa de sinalizacao de seguranca contra incendio, fotoluminescente, un 25,91 quadrada, *20 x 20* cm, em pvc *2* mm anti-chamas (simbolos, cores e pictogramas conforme nbr 16820) – (Placa de Sinalização E-1 - Placa de Sinalização “Alarme Sonoro”) |  |  |  | un | 1 | 25.91 | 25.91 | 25.91 | 25.91 | 25.91 | #REF!
10.02.09 | SINAPI-97599 | Luminaria de emergência, com 30 lampadas led de 2W, sem reator - fornecimento e instalação. |  |  |  | un | 94 | 29.02 | 2727.88 | 2727.88 | 28.44 | 2673.36 | #REF!
10.02.10 | PESQUISA DE MERCADO | Placa de Sinalização E-12 |  |  |  | un | 4 | 73.74 | 294.96 | 294.96 | 73.74 | 294.96 | #REF!
10.02.11 | SINAPI-88243 | Ajudante especializado com encargos complementares (instalação de placas) |  |  |  | h | 1 | 17.84 | 17.84 | 17.84 |  | 0 | #REF!
[8 empty] | SUBTOTAL: | 3464.94 | 3464.94 | SUBTOTAL: | 3392.58 | #REF!
[8 empty] | TOTAL DO ITEM: | 4160.38 | 4160.38 | TOTAL DO ITEM: | 4101.9 | #REF!
11. |  |  | CONSERVAÇÃO E CONCLUSÃO DO SERVIÇO
11.02 | SETOP-ED-050270 | Limpeza permanente da obra - 01 servente x 4 horas diarias |  |  |  | mês | 3 | 1783.1 | 5349.3 | 5349.3 | 0 | 0 | #REF!
11.03 | SETOP-ED-050266 | Limpeza final para entrega da obra |  |  |  | m² | 146.4 | 5.86 | 857.904 | 857.904
11.02 | SINAPI-100201 | Transporte horizontal com carrinho de mão, de sacos de 50Kg (unidade: Kg x Km) |  |  |  | Kg x Km | 180 | 0.6 | 108 | 108 | 0.67 | 120.6 | #REF!
11.03 | SETOP-ED-051126 | Transporte de material demolido em caçamba (municipio: belo Horizonte) - (Incluso caçamba) |  |  |  | m³ | 15 | 48 | 720 | 720 | 0 | 0 | #REF!
[8 empty] | TOTAL DO ITEM: | 7035.204 | 7035.204 | TOTAL DO ITEM: | 120.6 | #REF!
12. |  |  | DOCUMENTAÇÃO TECNICA DA OBRA
12.01 | SETOP-CO-27468 | Projeto executivo de prevenção e combate a incêndio |  |  |  | PR A1 | 2 | 1189.84 | 2379.68 | 2379.68 | 0 | 0 | #REF!
12.02 | SETOP-CO-27389 | As built de projetos com área até 10.000m² |  |  |  | m² | 3800 | 0.67 | 2546 | 2546 | 0 | 0 | #REF!
[8 empty] | TOTAL DO ITEM: | 4925.68 | 4925.68 | TOTAL DO ITEM: | 0 | #REF!
BDI DESONERADO = |  | 0% |  | BDI ONERADO = | #REF! |  |  | TOTAL GERAL: | 367426.6473 | 367426.6473 | TOTAL GERAL: | 4456330.6541 | #REF!

## CASA DO IEPHA (hidden)
COMPANHIA DE TECNOLOGIA DA INFORMAÇÃO DO ESTADO DE MINAS GERAIS
GAL - GERÊNCIA DE APOIO LOGÍSITICO
PLANILHA ORÇAMENTÁRIA DE QUANTITATIVOS E PREÇOS UNITÁRIOS
SERVIÇO: |  |  | CASA DO IEPHA
ITEM | SIST. ORÇ-CÓDIGO* | DESCRIÇÃO |  |  |  | UN | QUANT. | PREÇO UNITÁRIO (DESONERADO) | TOTAL (DESONERADO) | VALOR DE VENDA (DESONERADO) | PREÇO UNITÁRIO (ONERADO) | TOTAL (ONERADO) | VALOR DE VENDA (ONERADO)
01. |  |  | EXTINTORES
01.01. | SETOP-ED-050192 | Extintor de incêndio tipo pó quimico 20-B:C, capacidade 6 kg |  |  |  | un | 4 | 173.86 | 695.44 | 695.44 | 177.33 | 709.32 | #REF!
[8 empty] | SUBTOTAL: | 695.44 | 695.44 | SUBTOTAL: | 709.32 | #REF!
02. |  |  | SINALIZAÇÃO
02.01 | SINAPI-37539 | Placa de sinalizacao de seguranca contra incendio, fotoluminescente, un 22,40 retangular, *13 x 26* cm, em pvc *2* mm anti-chamas (simbolos, cores e pictogramas conforme nbr 16820) – (Placa de Sinalização S1 - Placa de rota de fuga, orientação “seta para Direita”) |  |  |  | un | 1 | 22.4 | 22.4 | 22.4 | 22.4 | 22.4 | #REF!
02.02 | SINAPI-37539 | Placa de sinalizacao de seguranca contra incendio, fotoluminescente, un 22,40 retangular, *13 x 26* cm, em pvc *2* mm anti-chamas (simbolos, cores e pictogramas conforme nbr 16820) – (Placa de Sinalização S3 - Placa de rota de fuga, orientação “seta para cima/Norte”) |  |  |  | un | 5 | 22.4 | 112 | 112 | 22.4 | 112 | #REF!
02.03 | SINAPI-37539 | Placa de sinalizacao de seguranca contra incendio, fotoluminescente, un 22,40 retangular, *13 x 26* cm, em pvc *2* mm anti-chamas (simbolos, cores e pictogramas conforme nbr 16820) – (Placa de Sinalização S8 - Placa de rota de fuga, orientação “Do sentido da escada de Emergência – descendo/direita”) |  |  |  | un | 2 | 22.4 | 44.8 | 44.8 | 22.4 | 44.8 | #REF!
02.04 | SINAPI-37539 | Placa de sinalizacao de seguranca contra incendio, fotoluminescente, un 22,40 retangular, *13 x 26* cm, em pvc *2* mm anti-chamas (simbolos, cores e pictogramas conforme nbr 16820) – (Placa de Sinalização S9 - Placa de rota de fuga, orientação “Do sentido da escada de Emergência – descendo/esquerda”) |  |  |  | un | 2 | 22.4 | 44.8 | 44.8 | 22.4 | 44.8 | #REF!
02.05 | SINAPI-37539 | Placa de sinalizacao de seguranca contra incendio, fotoluminescente, un 22,40 retangular, *13 x 26* cm, em pvc *2* mm anti-chamas (simbolos, cores e pictogramas conforme nbr 16820) – (Placa de Sinalização S12 - Placa de indicação de “portas de saída de emergência”, orientação “SAÍDA” ) |  |  |  | un | 2 | 22.4 | 44.8 | 44.8 | 22.4 | 44.8 | #REF!
02.06 | SINAPI-37556 | Placa de sinalizacao de seguranca contra incendio, fotoluminescente, un 25,91 quadrada, *20 x 20* cm, em pvc *2* mm anti-chamas (simbolos, cores e pictogramas conforme nbr 16820) – (Placa de Sinalização E-5 - Placa de sinalização “Extintor de Incêndio”) |  |  |  | un | 4 | 25.91 | 103.64 | 103.64 | 25.91 | 103.64 | #REF!
02.07 | SINAPI-37556 | Placa de sinalizacao de seguranca contra incendio, fotoluminescente, un 25,91 quadrada, *20 x 20* cm, em pvc *2* mm anti-chamas (simbolos, cores e pictogramas conforme nbr 16820) – (Placa de sinalização E-2 - Placa de Sinalização “Alarme de incêndio") |  |  |  | un | 1 | 25.91 | 25.91 | 25.91 | 25.91 | 25.91 | #REF!
02.08 | SINAPI-37556 | Placa de sinalizacao de seguranca contra incendio, fotoluminescente, un 25,91 quadrada, *20 x 20* cm, em pvc *2* mm anti-chamas (simbolos, cores e pictogramas conforme nbr 16820) – (Placa de Sinalização E-1 - Placa de Sinalização “Alarme Sonoro”) |  |  |  | un | 1 | 25.91 | 25.91 | 25.91 | 25.91 | 25.91 | #REF!
02.09 | SINAPI-97599 | Luminaria de emergência, com 30 lampadas led de 2W, sem reator - fornecimento e instalação. |  |  |  | un | 94 | 29.02 | 2727.88 | 2727.88 | 28.44 | 2673.36 | #REF!
02.10 | PESQUISA DE MERCADO | Placa de Sinalização E-12 |  |  |  | un | 4 | 73.74 | 294.96 | 294.96 | 73.74 | 294.96 | #REF!
02.11 | SINAPI-88243 | Ajudante especializado com encargos complementares (instalação de placas) |  |  |  | h | 1 | 17.84 | 17.84 | 17.84 |  | 0 | #REF!
[8 empty] | SUBTOTAL: | 3464.94 | 3464.94 | SUBTOTAL: | 3392.58 | #REF!
[8 empty] | TOTAL DO ITEM: | 4160.38 | 4160.38 | TOTAL DO ITEM: | 4101.9 | #REF!
BDI DESONERADO = |  | 0% |  | BDI ONERADO = | #REF! |  |  | TOTAL GERAL: | 4160.38 | 4160.38 | TOTAL GERAL: | 4101.9 | #REF!

## ORÇAMENTO PRODEMGE
LOGOMARCA FORNECEDOR |  | NOME DA EMPRESA
PLANILHA ORÇAMENTÁRIA DE QUANTITATIVOS E PREÇOS UNITÁRIOS
| SERVIÇO: | Implementação do PCIP/ Obtenção do AVCB
ITEM | SIST. ORÇ-CÓDIGO* | DESCRIÇÃO | UN | QUANT. | PREÇO UNITÁRIO | TOTAL | VALOR DE VENDA
01. |  | ADMINISTRAÇÃO E ACOMPANHAMENTO DO SERVIÇO
01.01 | - | Engenheiro civil de obra júnior com encargos complementares | mês | 3 |  | 0 | 0
01.02 | - | Encarregado geral de obras com encargos complementares | mês | 3 |  | 0 | 0
01.03 | - | Técnico em segurança do trabalho com encargos complementares | mês | 3 |  | 0 | 0
[5 empty] | TOTAL DO ITEM: | 0 | 0
02. |  | MOBILIZAÇÃO DO CANTEIRO DE OBRAS/ EQUIPAMENTOS
02.01 | - | Adesivo vinílico plotado para placa - conforme manual padrão do Governo de Minas Gerais (3,00x1,50m) | m² | 4.5 |  | 0 | 0
02.02 | - | Locação de container com isolamento térmico, tipo 3, para depósito/ferramentaria de obra, com medidas referenciais de (6) metros comprimento, (2,3) metros largura e (2,5) metros altura útil interna, inclusive ligações elétricas internas, exclusive mobilização/desmobilização ligações provisórias externas | mês | 3 |  | 0 | 0
02.03 | - | Ligações provisórias para container tipo 3 | un | 1 |  | 0 | 0
02.04 | - | Locação de container com isolamento térmico, tipo 7, para vestiário de obra com quatro (4) chuveiros, três (3) vasos sanitários, um (1) mictório e um (1) lavatório, com medidas referenciais de (6) metros comprimento, (2,3) metros largura e (2,5) metros altura útil interna, inclusive ligações elétricas e hidrossanitárias internas, exclusive mobilização/desmobilização e ligações provisórias externas | mês | 3 |  | 0 | 0
02.05 | - | Ligação provisória de água e esgoto para container (vestiário de obra), exclusive chuveiro elétrico | un | 1 |  | 0 | 0
02.06 | - | Ligação provisória de energia elétrica para container | un | 2 |  | 0 | 0
02.07 | - | Locação de container com isolamento térmico, tipo 1, para escritório de obra, com medidas referenciais de (6) metros comprimento, (2,3) metros largura e (2,5) metros altura útil interna, inclusive ar condicionado e ligações elétricas internas, exclusive mobilização/desmobilização e ligações provisórias externas | mês | 3 |  | 0 | 0
02.09 | - | Mobilização e desmobilização de container, inclusive instalação e transporte com caminhão guindauto (munck) | un | 3 |  | 0 | 0
02.10 | - | Locação de andaime metálico tubular de encaixe, tipo de torre, com largura de 1 ate 1,5 m e altura de *1,00* m (incluso sapatas fixas ou rodízios) | m x mês | 18 |  | 0 | 0
[5 empty] | TOTAL DO ITEM: | 0 | 0
03. |  | EXECUÇÃO DO MURO
03.01 |  | DEMOLIÇÃO E PREPARAÇÃO DA SUPERFÍCIE
03.01.01 | COMP.001 | Demolição de contrapiso com martelete | m³ | 0.49566 |  | 0 | 0
03.01.02 | - | Escavação manual de vala com profundidade menor ou igual a 1,30 m | m³ | 0.99 |  | 0 | 0
03.01.03 | - | Preparo de fundo de vala com largura menor que 1,5 m (acerto de solo natural) | m² | 4.994 |  | 0 | 0
03.01.04 | - | Pedra britada nº 1 (9,5 a 19 mm) posto pedreira/fornecedor sem frete | m³ | 0.09988 |  | 0 | 0
03.01.05 | - | Transporte com caminhão basculante de 6m³, em via urbana pavimentada, TxKm DMT até 30 Km (unidade: TxKm). | TxKm | 11 |  | 0 | 0
[5 empty] | SUBTOTAL: | 0 | 0
03.02 |  | FUNDAÇÃO/ VIGA BALDRAME
03.02.01 | COMP.002 | Execução de estaca broca de concreto, diâmetro de 20 cm, escavação manual com trado concha, com armadura de arranque | m | 6.16 |  | 0 | 0
03.02.02 | - | Aço Ca-50, 8 mm vergalhão | Kg | 26.1048 |  | 0 | 0
03.02.03 | - | Aço Ca-50, 6,3 mm cortado e dobrado | Kg | 21.4253 |  | 0 | 0
03.02.04 | - | Armação de bloco, viga baldrame ou sapata utilizando aço CA 50 de 8,0 mm - montagem | Kg | 26.1048 |  | 0 | 0
03.02.05 | - | Armação de bloco, viga baldrame ou sapata utilizando aço CA 50 de 6,3 mm - montagem | Kg | 21.4253 |  | 0 | 0
03.02.06 | COMP.003 | Concretagem de viga baldrame e brocas, FCK=25 MPa, com uso de baldes - lançamento, adensamento e acabamento | m³ | 1.5153 |  | 0 | 0
03.02.07 | - | Carpinteiro de formas com encargos complementares | h | 8 |  | 0 | 0
03.02.08 | - | Tábua 2,5 x 23 cm em pinus, mista ou equivalente da região-bruta. | m | 6.6088 |  | 0 | 0
[5 empty] | SUBTOTAL: | 0 | 0
03.03 |  | PANO DE FECHAMENTO/ ALVENARIA
03.03.01 | - | Aço Ca-50, 8 mm vergalhão | Kg | 32.8482 |  | 0 | 0
03.03.02 | - | Aço Ca-50, 6,3 mm cortado e dobrado | Kg | 12.1113 |  | 0 | 0
03.03.03 | - | Armação de pilar ou viga de uma estrutura convencional de concreto armado utilizando aço CA-50 de 8,0mm - montagem | Kg | 32.8482 |  | 0 | 0
03.03.04 | - | Armação de pilar ou viga de uma estrutura convencional de concreto armado utilizando aço CA-50 de 6,3mm - montagem | Kg | 12.1113 |  | 0 | 0
03.03.05 | - | Tábua 2,5 x 23 cm em pinus, mista ou equivalente da região-bruta. | m | 36.19 |  | 0 | 0
03.03.06 | - | Carpinteiro de formas com encargos complementares | h | 8 |  | 0 | 0
03.03.07 | - | Concretagem de pilares, FCK=25 MPa, com uso de baldes - lançamento, adensamento e acabamento | m³ | 0.35466 |  | 0 | 0
03.03.08 | COMP.004 | Alvenaria de vedação | m² | 38.8267 |  | 0 | 0
03.03.09 | - | Chapisco aplicado em alvenarias e estruturas de concreto inernas, com colher de pedreiro. Argamassa traço 1:3 com preparo manual | m² | 77.6534 |  | 0 | 0
03.03.10 | COMP.005 | Emboço traço 1:4, preparo manual, espessura de 25 mm | m² | 77.6534 |  | 0 | 0
03.03.11 | - | Armador com encargos complementares | h | 8 |  | 0 | 0
03.03.12 | COMP.006 | Chapéu de muro, reto, fornecimento e instalação. | m | 16.522 |  | 0 | 0
03.03.13 | COMP.007 | Execução de frisos decorativos em alvenaria | m | 60.08 |  | 0 | 0
[5 empty] | SUBTOTAL: | 0 | 0
03.04 |  | PINTURA
03.04.01 | COMP.008 | Textura grafiato aplicação manual em parede, uma demão | m² | 35.297 |  | 0 | 0
03.04.02 | - | Aplicação manual de tinta látex acrlica em parede externa de casas, duas demãos. | m² | 70.594 |  | 0 | 0
03.04.03 | - | Lona plastica pesada preta, E=150 micra | m² | 16 |  | 0 | 0
[5 empty] | SUBTOTAL: | 0 | 0
03.05 |  | RECOMPOSIÇÃO
03.05.01 | COMP.010 | Recomposição piso em concreto | m³ | 0.75118 |  | 0 | 0
[5 empty] | SUBTOTAL: | 0 | 0
[5 empty] | TOTAL DO ITEM: | 0 | 0
04. |  | EXECUÇÃO DO GRADIL
04.01 |  | BASE GRADIL
04.01.01 | COMP.002 | Execução de estaca broca de concreto, diâmetro de 20 cm, escavação manual com trado concha, com armadura de arranque | m | 24.64 |  | 0 | 0
04.01.02 | - | Concretagem de pilares, FCK=25 MPa, com uso de baldes - lançamento, adensamento e acabamento. | m³ | 0.7737 |  | 0 | 0
04.01.03 | - | Demolição de alvenaria de bloco furado, de forma manual, sem reaproveitamento | m³ | 1.848 |  | 0 | 0
04.01.04 | - | Aço Ca-50, 6,3 mm cortado e dobrado | Kg | 0.13475 |  | 0 | 0
04.01.05 | - | Armação de bloco, viga baldrame ou sapata utilizando aço CA 50 de 6,3 mm - montagem | Kg | 1.3475 |  | 0 | 0
04.01.06 | - | Alvenaria de bloco de concreto cheio sem armação, em concreto com FCK 20MPA, esp. 19cm, para revestimento, inclusive argamassa para assentamento (detalhe D - Caderno SEDS) | m² | 8.4 |  | 0 | 0
04.01.07 | - | Tubo PVC serie normal, dn 40mm, para esgoto predial (NBR 5688) | m | 3.5 |  | 0 | 0
04.01.08 | - | Chapisco aplicado em alvenarias e estruturas de concreto inernas, com colher de pedreiro. Argamassa traço 1:3 com preparo manual | m² | 8.4 |  | 0 | 0
04.01.09 | COMP.005 | Emboço traço 1:4, preparo manual, espessura de 25 mm. | m² | 8.4 |  | 0 | 0
04.01.10 | - | Transporte horizontal com carrinho de mão, de sacos de 50Kg (unidade: Kg x Km) | Kg x Km | 8 |  | 0 | 0
04.01.11 | - | Pedreiro com encargos complementares | h | 24 |  | 0 | 0
04.01.12 | - | Servente com encargos complementares | h | 24 |  | 0 | 0
[5 empty] | SUBTOTAL: | 0 | 0
04.02 |  | SERRALHERIA
04.02.01 | COMP.011 | Fabricação do gradil | m | 120.0991 |  | 0 | 0
[5 empty] | SUBTOTAL: | 0 | 0
04.03 |  | PINTURA
04.03.01 | COMP.012 | Pintura do gradil | m² | 118.8 |  | 0 | 0
[5 empty] | SUBTOTAL: | 0 | 0
[5 empty] | TOTAL DO ITEM: | 0 | 0
05. |  | INFRAESTRUTURA HIDRÁULICA
05.01 |  | TUBULAÇÃO
05.01.01 | - | Tubo de aço galvanizado com costura, classe média, DN 65 (2 1/2"), conexão rosqueada, instalado em rede de alimentação para hidrante - fornecimento e instalação. | m | 265.815 |  | 0 | 0
05.01.02 | - | Joelho 90 graus, em ferro galvanizado, DN 65 (2 1/2"), conexão rosqueada, instalado em rede de alimentação para hidrante - fornecimento e instalação. | un | 44 |  | 0 | 0
05.01.03 | - | Tê, em ferro galvanizado, conexão rosqueada, DN 65 (2 1/2"), instalado em rede de alimentação para hidrante - fornecimento e instalação. | un | 12 |  | 0 | 0
05.01.04 | - | Luva, em aço, conexão soldada, DN 65 (2 1/2"), instalado em rede de alimentação para hidrante - fornecimento e instalação. | un | 89 |  | 0 | 0
05.01.05 | COMP.013 | Suporte mão francesa para tubulação de incêndio. Fornecimento e instalação | un | 59 |  | 0 | 0
05.01.06 | COMP. 014 | Remoção e reinstalação de telha tipo kalhetão (com reaproveitamento) | m² | 305.25 |  | 0 | 0
05.01.07 | - | Abraçadeira em aço para amarração de eletrodutos, tipo "U" | un | 44 |  | 0 | 0
05.01.08 | - | Bucha de nylon sem aba S8, com parafuso de 4,80x50mm em aço zincado com rosca soberba, cabeça chata e fenda phillips | un | 88 |  | 0 | 0
05.01.09 | - | Abraçadeira em aço para amarração de eletrodutos, (gota), com 2.1/2" | un | 61 |  | 0 | 0
05.01.10 | - | Parafuso de aço tipo chumbador parabolt, diametro 3/8", comprimento 75mm | un | 61 |  | 0 | 0
05.01.11 | - | Vergalhão de aço com rosca total para perfilado, diâmetro 3/8", inclusive fornecimento, fixação e instalação | un | 31 |  | 0 | 0
05.01.12 | - | Porca zincada, sextavada, diametro 3/8" | un | 122 |  | 0 | 0
05.01.13 | - | Arruela zincada diametro 3/8" | un | 122 |  | 0 | 0
05.01.15 | - | Pintura esmalte em tubo galvanizado, duas (2) demãos, Inclusive uma (1) demão de fundo anticorrosivo | m | 265.815 |  | 0 | 0
05.01.16 | COMP.016 | Remoção e reinstalação de tela | m² | 19.25 |  | 0 | 0
05.01.17 | COMP.017 | Substituíção de vidro | m² | 4 |  | 0 | 0
05.01.18 | - | Anel de vedação | un | 8 |  | 0 | 0
05.01.19 | - | Silicone acético uso geral incolor 280g | un | 1 |  | 0 | 0
05.01.20 | COMP.001 | Demolição de piso com martelete | m³ | 0.149 |  | 0 | 0
05.01.21 | - | Rasgo em contrapiso para ramais/ distribuição com diâmetros maiores que 40 mm e menores ou iguais a 75 mm | m | 4.3 |  | 0 | 0
05.01.22 | - | Escavação manual de vala com profundidade menor ou igual a 1,30 m | m³ | 0.88125 |  | 0 | 0
05.01.23 | COMP.018 | Regularização e compactação de terreno manual, com soquete | m² | 1.02 |  | 0 | 0
05.01.24 | COMP.019 | Envelopamento da tubulação | m³ | 0.204 |  | 0 | 0
05.01.25 | - | Piso em pedra portuguesa assentado sobre argamassa seca de cimento e areia, traço 1:3, rejuntado com cimento comum | m² | 1.1825 |  | 0 | 0
05.01.26 | - | Furo em alvenaria para diâmetros maiores que 40mm e menores ou iguais a 75mm | un | 1 |  | 0 | 0
05.01.27 | - | Furo em concreto para diâmetros maiores que 40mm e menores ou iguais a 75mm. | un | 3 |  | 0 | 0
05.01.28 | COMP.020 | Remoção e reisntalação de forro mineral, pvc e gesso com reaproveitamento | m² | 118.14 |  | 0 | 0
05.01.29 | COMP.021 | Recomposição Drywall (parede gesso) | m² | 0.594 |  | 0 | 0
05.01.30 | - | Demolição de alvenaria de bloco furado, de forma manual, sem reaproveitamento | m² | 0.044 |  | 0 | 0
05.01.31 | COMP.022 | Recomposição alvenaria | m² | 0.044 |  | 0 | 0
[5 empty] | SUBTOTAL: | 0 | 0
05.02 |  | CASA DE BOMBA - HIDRÁULICA
05.02.01 | - | Tubo de aço galvanizado com costura, classe média, DN 65 (2 1/2"), conexão rosqueada, instalado em rede de alimentação para hidrante - fornecimento e instalação. | m | 3.377 |  | 0 | 0
05.02.02 | - | Joelho 90 graus, em ferro galvanizado, DN 65 (2 1/2"), conexão rosqueada, instalado em rede de alimentação para hidrante fornecimento e instalação. | un | 6 |  | 0 | 0
05.02.03 | - | Pintura esmalte em tubo galvanizado, duas (2) demãos, Inclusive uma (1) demão de fundo anticorrosivo | m² | 3.377 |  | 0 | 0
05.02.04 | - | Manômetro 0 a 200 PSI (0 a 14 kgf/cm2), d = 2 1/2" - fornecimento e instalação | un | 1 |  | 0 | 0
05.02.05 | - | Registro de gaveta bruto, latão, roscável, 2 1/2" - fornecimento e instalação. | un | 2 |  | 0 | 0
05.02.06 | - | Válvula de esfera bruta, bronze, roscável, 1" - fornecimento e instalação. | un | 2 |  | 0 | 0
05.02.07 | - | Válvula de retenção horizontal, de bronze, roscável, 2 1/2" - fornecimento e instalação. | un | 2 |  | 0 | 0
05.02.08 | - | Bucha de redução de ferro galvanizado, com rosca BSP, de 2 1/2" x 1" | un | 2 |  | 0 | 0
05.02.09 | - | Luva, em aço, conexão soldada, dn 65 (2 1/2"), instalado em rede de alimentação para hidrante - fornecimento e instalação. | un | 4 |  | 0 | 0
05.02.10 | - | Luva, em aço, conexão soldada, dn 25 (1"), instalado em rede de alimentação para hidrante - fornecimento e instalação. | un | 4 |  | 0 | 0
05.02.11 | - | União, em ferro galvanizado, dn 65 (2 1/2"), conexão rosqueada, instalado em rede de alimentação para hidrante - fornecimento e instação. | un | 3 |  | 0 | 0
05.02.12 | - | União, em ferro galvanizado, conexão rosqueada, dn 25 (1") - fornecimento e instalação. | un | 2 |  | 0 | 0
05.02.13 | - | Tê, em ferro galvanizado, conexão rosqueada, dn 25 (1"), instalado em rede de alimentação para hidrante - fornecimento e instalação. | un | 2 |  | 0 | 0
05.02.14 | - | Joelho 90 graus, em ferro galvanizado, conexão rosqueada, dn 25 (1"), conexão rosqueada, instalado em rede de alimentação para hidrante - fornecimento e instalação. | un | 4 |  | 0 | 0
05.02.15 | - | Niple, em ferro galvanizado, dn 65 (2 1/2"), conexão rosqueada, instalado em rede de alimentação para hidrante - fornecimento e instalação. | un | 7 |  | 0 | 0
05.02.16 | - | Válvula de retenção de bronze, pe com crivos, extremidade com rosca, de 2 1/2", para fundo de poço | un | 1 |  | 0 | 0
05.02.17 | COMP.023 | Remoção e fechamento tubulação galvanizada existente | un | 2 |  | 0 | 0
[5 empty] | SUBTOTAL: | 0 | 0
05.03 |  | CASA DE BOMBA - CIVIL
05.03.01 | COMP.001 | Demolição de alvenaria com martelete | m³ | 0.064 |  | 0 | 0
05.03.02 | - | Furo em concreto para diâmetros maiores que 40mm e menores ou iguais a 75mm. | un | 1 |  | 0 | 0
05.03.03 | COMP.024 | Lixamento manual em parede de concreto | m² | 12.582 |  | 0 | 0
05.03.04 | - | Aplicação manual de pintura com tinta látex acrílica em paredes, duas demãos. | m² | 12.582 |  | 0 | 0
05.03.05 | COMP.025 | Base de alvenaria para bombas | m³ | 0.12 |  | 0 | 0
05.03.06 | COMP.046 | Tampa metalica com veneziana 80x80cm | un | 1 |  | 0 | 0
05.03.07 | COMP.015 | Pintura em peças metálicas com tinta esmalte, inclusive fundo anticorrosivo (VENEZIANA) | m² | 2.88 |  | 0 | 0
05.03.08 | COMP.009 | Escada metálica tipo marinheiro, fornecimento e instalação | un | 1 |  | 0 | 0
05.03.09 | COMP.015 | Pintura em peças metálicas com tinta esmalte, inclusive fundo anticorrosivo (ESCADA) | m² | 0.83 |  | 0 | 0
[5 empty] | SUBTOTAL: | 0 | 0
05.04 |  | CASA DE BOMBA - ELÉTRICA
05.04.01 | COMP.026 | Fornecimento e instalação de bomba trifásica de 15cv ou 14,8 HP | un | 1 |  | 0 | 0
05.04.02 | - | Bomba centrífuga, trifásica, 1,5 CV OU 1,48 HP, HM 10 A 24 M, Q 6,1 A 21,9 M3/H - fornecimento e instalação. | un | 1 |  | 0 | 0
05.04.03 | - | Cilindro de pressão ou mola pneumática de diâmetro 150mm, comprimento de 1,20m com garras para fixação na parede | un | 1 |  | 0 | 0
05.04.04 | - | Pressostato telemecanique, modelo xml b004 a2s11 ou semelhante com escala de 3 a 58 psi | un | 1 |  | 0 | 0
05.04.05 | - | Quadro elétrico de controle para bomba trifásica de 15 CV e 1,5 CV 220v | un | 1 |  | 0 | 0
05.04.06 | - | Instalação de quadro elétrico para bombas trifásicas até 25 cv (não inclui o fornecimento do quadro). | un | 1 |  | 0 | 0
[5 empty] | SUBTOTAL: | 0 | 0
05.05 |  | RESERVATÓRIO
05.05.01 | COMP.024 | Lixamento manual em parede de concreto | m² | 12.582 |  | 0 | 0
05.05.02 | COMP.027 | Impermeabilização das paredes (3 demãos) | m² | 12.582 |  | 0 | 0
05.05.03 | COMP.015 | Pintura em peças metálicas com tinta esmalte, inclusive fundo anticorrosivo | m² | 12.582 |  | 0 | 0
05.05.04 | - | Remoção de cabos eletricos, de forma manual, sem reaproveitamento. | m | 68.2 |  | 0 | 0
05.05.05 | COMP.028 | Remoção bombas existentes | un | 4 |  | 0 | 0
05.05.06 | COMP.029 | Remoção escada marinheiro existente | un | 1 |  | 0 | 0
05.05.07 | - | Torneira de boia convencional para caixa d'agua, 3/4", agua fria com haste e torneira metalicos e balão plastico | un | 1 |  | 0 | 0
05.05.08 | - | Auxiliar de encanador ou bombeiro hidraulico com encargos complementares | h | 0.3 |  | 0 | 0
[5 empty] | SUBTOTAL: | 0 | 0
05.06 |  | HIDRANTES
05.06.01 | COMP.030 | Hidrante de recalque completo em caixa de alvenaria | un | 1 |  | 0 | 0
05.06.02 | COMP.031 | Abrigo para hidrante duplo 90x120x17 cm, completo, fornecimento e instalação | un | 2 |  | 0 | 0
05.06.03 | COMP.032 | Abrigo para hidrante 90x60x17 cm, completo, fornecimento e instalação | un | 7 |  | 0 | 0
[5 empty] | SUBTOTAL: | 0 | 0
[5 empty] | TOTAL DO ITEM: | 0 | 0
06. |  | INFRAESTRUTURA ELÉTRICA
06.01 |  | ILUMINAÇÃO DE EMERGÊNCIA/DETECÇÃO DE FUMAÇA
06.01.01 | - | Eletroduto de aço galvanizado leve, inclusive conexões, suporte e fixações DN 20 (3/4") | m | 815 |  | 0 | 0
06.01.02 | - | Eletroduto de PVC rigido roscavel de 1", sem luva | m | 12 |  | 0 | 0
06.01.03 | - | Condulete de alumínio, tipo "T", para eletroduto de aço galvanizado dn 20 mm (3/4''), aparente - fornecimento e instalação. | un | 71 |  | 0 | 0
06.01.04 | - | Condulete de alumínio, tipo "LR", para eletroduto de aço galvanizado dn 20 mm (3/4''), aparente - fornecimento e instalação. | un | 50 |  | 0 | 0
06.01.05 | - | Condulete de alumínio, tipo "TB", diametro de saída 3/4" (20mm), exclusive mósulo e placa, inclusive fixação | un | 2 |  | 0 | 0
06.01.06 | COMP.033 | Condulete de alumínio, tipo "LB", diametro 3/4", inclusive fixação | un | 32 |  | 0 | 0
06.01.07 | - | Condulete de aluminio, tipo "LL", diametro de saída 3/4" (20mm), exclusive módulo e placa, inclusive fixação | un | 10 |  | 0 | 0
06.01.08 | - | Condulete de alumínio, tipo "C", para eletroduto de aço galvanizado dn 20 mm (3/4''), aparente - fornecimento e instalação | un | 39 |  | 0 | 0
06.01.09 | - | Condulete de alumínio, tipo "E", para eletroduto de aço galvanizado dn 20 mm (3/4''), aparente - fornecimento e instalação | un | 102 |  | 0 | 0
06.01.10 | - | Placa cega para condulete, com diametro de saída 3/4" (20mm), exclusive condulete | un | 42 |  | 0 | 0
06.01.11 | - | Curva 90° graus de ferro galvanizado, com rosca BSP femea, de 3/4" | un | 88 |  | 0 | 0
06.01.12 | - | Eletroduto flexivel, em aço galvanizado, revestido externamente com pvc preto, diametro externo de 25mm (3/4"), tipo sealtubo | m | 10 |  | 0 | 0
06.01.13 | - | Abraçadeira em aço para amarração de eletrodutos, tipo D, com 3/4" e cunha de fixação | un | 870 |  | 0 | 0
06.01.14 | - | Conector reto de aluminio para eletroduto de 3/4", para adaptar entrada de eletroduto metalico flexivel em quadros | un | 15 |  | 0 | 0
06.01.15 | - | Bucha em aluminio, com rosca, de 3/4", para eletroduto | un | 35 |  | 0 | 0
06.01.16 | - | Arruela em aluminio, com rosca de, de 3/4", para eletroduto | un | 35 |  | 0 | 0
06.01.17 | - | Eletrocalha perfurada (100x50)mm em chapa de aço galvanizado #18, com tratamento pré-zincado, inclusive tampa de encaixe, fixação superior, conexões e acessórios | m | 9 |  | 0 | 0
06.01.18 | - | Suporte para eletrocalha (tipo balanço) 50x100mm | un | 6 |  | 0 | 0
06.01.19 | - | Emenda para eletrocalha (tala lateral) 50mm | un | 6 |  | 0 | 0
06.01.20 | - | Saída lateral (horizontal) para eletroduto 3/4" | un | 10 |  | 0 | 0
06.01.21 | - | Vergalhão rosca total 1/4", fornecimento e instalação | m | 400 |  | 0 | 0
06.01.22 | - | Parafuso lentilha auto travante 1/4" | un | 24 |  | 0 | 0
06.01.23 | - | Porca zincada, sextavada, diametro 1/4" | un | 1620 |  | 0 | 0
06.01.24 | - | Arruela lisa 1/4" | un | 810 |  | 0 | 0
06.01.25 | - | Arruela de pressão 1/4" | un | 810 |  | 0 | 0
06.01.26 | - | Cantoneira ZZ 38 mm | un | 400 |  | 0 | 0
06.01.27 | - | Bucha de nylon sem aba S8, com parafuso de 4,80x50mm em aço zincado com rosca soberba, cabeça chata e fenda phillips | un | 800 |  | 0 | 0
06.01.28 | - | Disjuntor monopolar tipo nema, corrente nominal de 10 até 30A - fornecimento e instalação | un | 1 |  | 0 | 0
06.01.29 | - | Disjuntor tipo din,iec, tripolar de 10 ate 50A | un | 1 |  | 0 | 0
06.01.30 | - | Cabo de cobre flexível isolado, 2,5 mm², anti-chama 450/750 V, para circuitos terminais - fornecimento e instalação. | m | 1200 |  | 0 | 0
06.01.31 | - | Cabo de cobre flexível isolado, 1,5 mm², anti-chama 450/750 V, para circuitos terminais - fornecimento e instalação. | m | 1100 |  | 0 | 0
06.01.32 | - | Cabo de cobre flexível isolado, 16 mm², anti-chama 0,6/1,0 KV, para circuitos terminais - fornecimento e instalação. | m | 200 |  | 0 | 0
06.01.33 | - | Terminal a compressão em cobre estanhado para cabo 16 mm², 1 furo e 1 compressão, para parafuso de fixação M6 | un | 8 |  | 0 | 0
06.01.34 | - | Terminal a compressão em cobre estanhado para cabo 6 mm², 1 furo e 1 compressão, para parafuso de fixação M6 | un | 8 |  | 0 | 0
06.01.35 | - | Terminal a compressão em cobre estanhado para cabo 2,5 mm², 1 furo e 1 compressão, para parafuso de fixação M5 | un | 220 |  | 0 | 0
06.01.36 | - | Conjunto para condulete de 3/4" (20mm) com uma (1) tomada padrão, três (3) polos, corrente 10a, tensão 250v, (2p+t/10a-250v) e placa de um (1) posto, inclusive fornecimento, instalação, suporte, módulo e placa, exclusive condulete | un | 91 |  | 0 | 0
06.01.37 | - | Fita isolante adesiva atichama, uso até 750 V, em rolo de 19mm x 20m. | un | 12 |  | 0 | 0
06.01.38 | - | Fita isolante de borracha autofusão, uso até 69 KV (Alta tensão) | un | 1 |  | 0 | 0
06.01.39 | - | Anilha (marcador) para identificação de cabos (#6mm²)-500un | PCT | 2 |  | 0 | 0
06.01.40 | - | Curva S galvanizada 3/4" | un | 10 |  | 0 | 0
06.01.41 | - | Pintura esmalte em tubo galvanizado, duas (2) demãos, Inclusive uma (1) demão de fundo anticorrosivo | m | 16 |  | 0 | 0
06.01.42 | - | Eletricista com encargos complementares | h | 183 |  | 0 | 0
06.01.43 | - | Eletricista com encargos complementares (com periculosidade) | h | 26 |  | 0 | 0
06.01.44 | - | Auxiliar de eletricista com encargos complementares | h | 200 |  | 0 | 0
06.01.45 | - | Auxiliar de eletricista com encargos complementares (com periculosidade) | h | 26 |  | 0 | 0
[5 empty] | SUBTOTAL: | 0 | 0
06.02 |  | ALARME DE INCÊNDIO
06.02.01 | - | Acionador manual de alarme de incêndio | un | 17 |  | 0 | 0
06.02.02 | - | Sirene para alarme de incêndio áudio visual 24 volts fornecimento e intalação | un | 17 |  | 0 | 0
06.02.03 | - | Detector linear de fumaça 40m - fornecimento e instalação. | un | 5 |  | 0 | 0
06.02.04 | - | Central de alarme de incêndio endereçável | un | 1 |  | 0 | 0
06.02.05 | - | Cabo blindado para alarme de incêndio 105º C 2X1,5 mm² | m | 1130 |  | 0 | 0
[5 empty] | SUBTOTAL: | 0 | 0
06.03 |  | DEMOLIÇÕES/ ADEQUAÇÕES E RECOMPOSIÇÕES
06.03.01 | COMP.020 | Remoção e reisntalação de forro mineral, pvc e gesso com reaproveitamento | m² | 245.718 |  | 0 | 0
06.03.02 | COMP.001 | Demolição de piso com martelete | m³ | 0.35775 |  | 0 | 0
06.03.04 | COMP.019 | Envelopamento da tubulação | m³ | 0.35775 |  | 0 | 0
[5 empty] | SUBTOTAL: | 0 | 0
[5 empty] | TOTAL DO ITEM: | 0 | 0
07. |  | ADEQUAÇÃO DE ESCADAS, RAMPAS E GUARDA CORPOS
07.01 |  | E1 - ESCADA PARA O 2º ANDAR DO PRÉDIO 2
07.01.01 | COMP.034 | Remoção do guarda corpo e corrimão existentes | m | 24.145 |  | 0 | 0
07.01.02 | - | Corrimão duplo em tubo de aço inox D= 1 1/2" - fixado em alvenaria | m | 15.72 |  | 0 | 0
07.01.03 | - | Guarda-corpo em aço inox D=1 1/2", com subdivisões em tubo de aço inox D=1 1/2", H=1,05m - com corrimão duplo de tubo de aço inox D=1 1/2" | m | 2.09 |  | 0 | 0
07.01.04 | - | Guarda-corpo em aço inox D=1 1/2", com subdivisões em tubo de aço inox D=1 1/2", H=1,05m | m | 9.04 |  | 0 | 0
[5 empty] | SUBTOTAL: | 0 | 0
07.02 |  | E2 - ESCADA DE ACESSO AO PRÉDIO 2
07.02.01 | COMP.001 | Demolição de alvenaria com martelete (demolição escada) | m³ | 2.25 |  | 0 | 0
07.02.02 | COMP.035 | Recomposição da escada padronizada, com granito ocre itabira | m² | 12.544 |  | 0 | 0
07.02.03 | COMP.034 | Remoção do guarda corpo e corrimão existentes | m | 3.223 |  | 0 | 0
07.02.04 | - | Corrimão duplo em tubo de aço inox D= 1 1/2" - fixado em alvenaria | m | 2.22 |  | 0 | 0
07.02.05 | - | Guarda-corpo em aço inox D=1 1/2", com subdivisões em tubo de aço inox D=1 1/2", H=1,05m | m | 4.96 |  | 0 | 0
[5 empty] | SUBTOTAL: | 0 | 0
07.03 |  | E3 - ESCADA SUBSOLO DO PRÉDIO 2
07.03.01 | COMP.034 | Remoção do guarda corpo e corrimão existentes | m | 16.038 |  | 0 | 0
07.03.02 | - | Corrimão duplo em tubo de aço inox D= 1 1/2" - fixado em alvenaria | m | 13.2 |  | 0 | 0
[5 empty] | SUBTOTAL: | 0 | 0
07.04 |  | E4 - ESCADA SUBESTAÇÃO
07.04.01 | - | Guarda-corpo em aço inox D=1 1/2", com subdivisões em tubo de aço inox D=1 1/2", H=1,05m - com corrimão duplo de tubo de aço inox D=1 1/2" | m | 5.39 |  | 0 | 0
[5 empty] | SUBTOTAL: | 0 | 0
07.05 |  | E5 - ESCADA GUARITA
07.05.01 | - | Corrimão duplo em tubo de aço inox D= 1 1/2" - fixado em alvenaria | m | 0.59 |  | 0 | 0
[5 empty] | SUBTOTAL: | 0 | 0
07.06 |  | E6 - ESCADA MANUTENÇÃO
07.06.01 | COMP.036 | Remoção da escada atual (manutenção) | un | 1 |  | 0 | 0
07.06.02 | COMP.044 | Escada em estrutura metálica, fornecimento e instalação. | m² | 1.5 |  | 0 | 0
07.06.03 | COMP.015 | Pintura em peças metálicas com tinta esmalte, inclusive fundo anticorrosivo | m² | 1.5 |  | 0 | 0
07.06.04 | COMP. 045 | Corrimão e guarda-corpo, fornecimento e instalação | m | 11.9 |  | 0 | 0
[5 empty] | SUBTOTAL: | 0 | 0
07.07 |  | E7 - ESCADA ALMOXARIFADO
07.07.01 | - | Corrimão duplo em tubo de aço inox D= 1 1/2" - fixado em alvenaria | m | 1.15 |  | 0 | 0
[5 empty] | SUBTOTAL: | 0 | 0
07.08 |  | ER1 - ESCADA E RAMPA EXPEDIÇÃO
07.08.01 | COMP.034 | Remoção do guarda corpo e corrimão existentes | m | 3.96 |  | 0 | 0
07.08.02 | - | Guarda-corpo em aço inox D=1 1/2", com subdivisões em tubo de aço inox D=1 1/2", H=1,05m - com corrimão duplo de tubo de aço inox D=1 1/2" | m | 5.3 |  | 0 | 0
[5 empty] | SUBTOTAL: | 0 | 0
07.09 |  | ER1 - ESCADA E RAMPA DE ACESSO AO PRÉDIO 1
07.09.01 | COMP.001 | Demolição de alvenaria com martelete (demolição parcial da escada) | m³ | 0.90036 |  | 0 | 0
07.09.02 | COMP.035 | Recomposição da escada padronizada, com granito ocre itabira | m² | 3.5174 |  | 0 | 0
07.09.03 | COMP.038 | Recomposição de passeio (predio 1) | m³ | 0.98475 |  | 0 | 0
07.09.04 | COMP.034 | Remoção do guarda corpo e corrimão existentes | m | 6.149 |  | 0 | 0
07.09.05 | - | Corrimão duplo em tubo de aço inox D= 1 1/2" - fixado em alvenaria | m | 4 |  | 0 | 0
07.09.06 | - | Guarda-corpo em aço inox D=1 1/2", com subdivisões em tubo de aço inox D=1 1/2", H=1,05m - com corrimão duplo de tubo de aço inox D=1 1/2" | m | 6.2 |  | 0 | 0
[5 empty] | SUBTOTAL: | 0 | 0
07.10 |  | R1 - RAMPA DE ACESSO AO PRÉDIO 2
07.10.01 | COMP.039 | Remoção de rampa existente | m² | 5.344 |  | 0 | 0
07.10.02 | COMP.040 | Remoção de canteiro existente | m³ | 0.1249 |  | 0 | 0
07.10.03 | COMP.041 | Rampa em estrutura metálica, fornecimento e instalação. | m² | 7.98 |  | 0 | 0
07.10.04 | - | Guarda-corpo em aço inox D=1 1/2", com subdivisões em tubo de aço inox D=1 1/2", H=1,05m - com corrimão duplo de tubo de aço inox D=1 1/2" | m | 24.25 |  | 0 | 0
[5 empty] | SUBTOTAL: | 0 | 0
07.11 |  | R2 - RAMPA DO DATA CENTER
07.11.01 | - | Corrimão duplo em tubo de aço inox D= 1 1/2" - fixado em alvenaria | m | 1.64 |  | 0 | 0
[5 empty] | SUBTOTAL: | 0 | 0
07.12 |  | R3 - RAMPA DE ACESSO AO COWORKING (ADEQUAÇÃO DA RAMPA E SUBSTITUIÇÃO DO GUARDA CORPO E CORRIMÃO)
07.12.01 | COMP.039 | Remoção de rampa existente | m² | 7.692 |  | 0 | 0
07.12.02 | COMP.041 | Rampa em estrutura metálica, fornecimento e instalação. | m² | 9.07 |  | 0 | 0
07.12.03 | - | Guarda-corpo em aço inox D=1 1/2", com subdivisões em tubo de aço inox D=1 1/2", H=1,05m - com corrimão duplo de tubo de aço inox D=1 1/2" | m | 20.34 |  | 0 | 0
07.12.04 | COMP.042 | Remoção, adaptação e reinstalação de porta | un | 1 |  | 0 | 0
07.12.05 | COMP.015 | Pintura em peças metálicas com tinta esmalte, inclusive fundo anticorrosivo | m² | 9.07 |  | 0 | 0
[5 empty] | SUBTOTAL: | 0 | 0
07.13 |  | R4 - RAMPA GUARITA
07.13.01 | - | Corrimão duplo em tubo de aço inox D= 1 1/2" - fixado em alvenaria | m | 3.16 |  | 0 | 0
[5 empty] | SUBTOTAL: | 0 | 0
07.14 |  | RAMPA FUNDO COWORKING
07.14.01 | - | Serralheiro com encargos complementares | h | 1 |  | 0 | 0
07.14.02 | - | Tubo em metalon galvanizado (formato:retangular/ seção: 30x20mm/ espessura: 1,25mm/ massalinear: 0,90kg/m) | m | 3.75 |  | 0 | 0
[5 empty] | SUBTOTAL: | 0 | 0
07.15 |  | REMOÇÃO DE ESCADAS
07.15.01 | - | Serralheiro com encargos complementares | h | 8 |  | 0 | 0
07.15.02 | - | Auxiliar de serralheiro com encargos complementares | h | 16 |  | 0 | 0
[5 empty] | SUBTOTAL: | 0 | 0
07.16 |  | RECOMPOSIÇÕES DIVERSAS
07.16.01 | - | Pedreiro com encargos complementares | h | 16 |  | 0 | 0
[5 empty] | SUBTOTAL: | 0 | 0
07.17 |  | GRELHAS
07.17.01 | - | Pedreiro com encargos complementares | h | 24 |  | 0 | 0
07.17.02 | - | Servente com encargos complementares | h | 24 |  | 0 | 0
07.17.03 | - | Cimento Portland Composto CP II-32 | kg | 900 |  | 0 | 0
07.17.04 | - | Areia Media - Posto jazida/fornecedor (retirado na jazida, sem transporte) | m³ | 2.5 |  | 0 | 0
07.17.05 | - | Tijolo Ceramico Maciço Comum *5x10x20* cm (LxAxC) | un | 500 |  | 0 | 0
07.17.06 | - | Cantoneira (abas iguais) em ferro galvanizado, 25,4mm x 3,17 mm (L x E), 1,27Kg/m. | m | 60 |  | 0 | 0
07.17.07 | - | Grelha de ferro fundido simples com requadro, 200x1000mm, assentada com argamassa 1:3 cimento:areia - fornecimento e instalação. AF_08/2021 | un | 7 |  | 0 | 0
07.17.08 | - | Grelha de ferro fundido simples com requadro, 300x1000mm, assentada com argamassa 1:3 cimento:areia - fornecimento e instalação. AF_08/2021 | un | 20 |  | 0 | 0
[5 empty] | SUBTOTAL: | 0 | 0
[5 empty] | TOTAL DO ITEM: | 0 | 0
08. |  | EXTINTORES
08.01.01 | - | Extintor ABC 4A:20BC - 6kg | un | 68 |  | 0 | 0
08.01.02 | - | Abrigo em chapa de aço carbono de sobrepor, pintado de vermelho nas dimensões (75x30x25)cm com uma porta com vidro transparente com a inscrição "incendio", para extintor, fornecimento e instalação, exclusive extintor. | un | 2 |  | 0 | 0
08.01.03 | COMP.015 | Pintura em peças metálicas com tinta esmalte, inclusive fundo anticorrosivo | m² | 10.692 |  | 0 | 0
[5 empty] | TOTAL DO ITEM: | 0 | 0
09. |  | SINALIZAÇÃO
09.01 |  | PLACAS CONFORME IT-5 DO CBM-MG
09.01.01 | - | Placa de sinalizacao de seguranca contra incendio, fotoluminescente, un 22,40 retangular, *13 x 26* cm, em pvc *2* mm anti-chamas (simbolos, cores e pictogramas conforme nbr 16820) – (Placa de Sinalização S1 - Placa de rota de fuga, orientação “seta para Direita”) | un | 21 |  | 0 | 0
09.01.02 | - | Placa de sinalizacao de seguranca contra incendio, fotoluminescente, un 22,40 retangular, *13 x 26* cm, em pvc *2* mm anti-chamas (simbolos, cores e pictogramas conforme nbr 16820) – (Placa de Sinalização S2 - Placa de rota de fuga, orientação “seta para Esquerda”) | un | 27 |  | 0 | 0
09.01.03 | - | Placa de sinalizacao de seguranca contra incendio, fotoluminescente, un 22,40 retangular, *13 x 26* cm, em pvc *2* mm anti-chamas (simbolos, cores e pictogramas conforme nbr 16820) – (Placa de Sinalização S3 - Placa de rota de fuga, orientação “seta para cima/Norte”) | un | 34 |  | 0 | 0
09.01.04 | - | Placa de sinalizacao de seguranca contra incendio, fotoluminescente, un 22,40 retangular, *13 x 26* cm, em pvc *2* mm anti-chamas (simbolos, cores e pictogramas conforme nbr 16820) – (Placa de Sinalização S8 - Placa de rota de fuga, orientação “Do sentido da escada de Emergência – descendo/direita”) | un | 2 |  | 0 | 0
09.01.05 | - | Placa de sinalizacao de seguranca contra incendio, fotoluminescente, un 22,40 retangular, *13 x 26* cm, em pvc *2* mm anti-chamas (simbolos, cores e pictogramas conforme nbr 16820) – (Placa de Sinalização S9 - Placa de rota de fuga, orientação “Do sentido da escada de Emergência – descendo/esquerda”) | un | 2 |  | 0 | 0
09.01.06 | - | Placa de sinalizacao de seguranca contra incendio, fotoluminescente, un 22,40 retangular, *13 x 26* cm, em pvc *2* mm anti-chamas (simbolos, cores e pictogramas conforme nbr 16820) – (Placa de Sinalização S12 - Placa de indicação de “portas de saída de emergência”, orientação “SAÍDA” ) | un | 18 |  | 0 | 0
09.01.07 | - | Placa de sinalizacao de seguranca contra incendio, fotoluminescente, un 22,40 retangular, *13 x 26* cm, em pvc *2* mm anti-chamas (simbolos, cores e pictogramas conforme nbr 16820) – (Placa de Sinalização S16 - Placa de indicação / orientação “SAÍDA”) | un | 1 |  | 0 | 0
09.01.08 | - | Placa de sinalizacao de seguranca contra incendio, fotoluminescente, un 25,91 quadrada, *20 x 20* cm, em pvc *2* mm anti-chamas (simbolos, cores e pictogramas conforme nbr 16820) – (Placa de Sinalização E-8 - Placa de sinalização “Hidrante de Incêndio”) | un | 9 |  | 0 | 0
09.01.09 | - | Placa de sinalizacao de seguranca contra incendio, fotoluminescente, un 25,91 quadrada, *20 x 20* cm, em pvc *2* mm anti-chamas (simbolos, cores e pictogramas conforme nbr 16820) – (Placa de Sinalização E-9 - Placa de sinalização “Hidrante de Incêndio”) | un | 1 |  | 0 | 0
09.01.10 | - | Placa de sinalizacao de seguranca contra incendio, fotoluminescente, un 25,91 quadrada, *20 x 20* cm, em pvc *2* mm anti-chamas (simbolos, cores e pictogramas conforme nbr 16820) – (Placa de Sinalização E-5 - Placa de sinalização “Extintor de Incêndio”) | un | 81 |  | 0 | 0
09.01.11 | - | Placa de sinalizacao de seguranca contra incendio, fotoluminescente, un 25,91 quadrada, *20 x 20* cm, em pvc *2* mm anti-chamas (simbolos, cores e pictogramas conforme nbr 16820) – (Placa de sinalização E-2 - Placa de Sinalização “Alarme de incêndio") | un | 17 |  | 0 | 0
09.01.11 | - | Placa de sinalizacao de seguranca contra incendio, fotoluminescente, un 25,91 quadrada, *20 x 20* cm, em pvc *2* mm anti-chamas (simbolos, cores e pictogramas conforme nbr 16820) – (Placa de sinalização E-2 - Placa de Sinalização "Central Alarme de incêndio") | un | 3 |  | 0 | 0
09.01.12 | - | Placa de sinalizacao de seguranca contra incendio, fotoluminescente, un 25,91 quadrada, *20 x 20* cm, em pvc *2* mm anti-chamas (simbolos, cores e pictogramas conforme nbr 16820) – (Placa de Sinalização E-1 - Placa de Sinalização “Alarme Sonoro”) | un | 19 |  | 0 | 0
09.01.13 | - | Placa de sinalizacao de seguranca contra incendio, fotoluminescente, un 25,91 quadrada, *20 x 20* cm, em pvc *2* mm anti-chamas (simbolos, cores e pictogramas conforme nbr 16820) – (Placa de Sinalização E-3) | un | 1 |  | 0 | 0
09.01.14 | - | Placa de Sinalização E-12 | un | 66 |  | 0 | 0
09.01.15 | - | Placa de sinalização de segurança contra incendio, fotoluminescente, retangular, *20x40*cm, em PVC *2*mm anti-chamas (simbolos, cores e pictogramas conforme NBR 16820) - (placa M1) | un | 1 |  | 0 | 0
09.01.16 | - | Ajudante especializado com encargos complementares (instalação de placas) | h | 11.11 |  | 0 | 0
09.01.17 | - | Luminaria de emergência, com 30 lampadas led de 2W, sem reator - fornecimento e instalação. | un | 110 |  | 0 | 0
09.01.17 | - | Placa de sinalização desgurança contra incendio, fotoluminescente, retangular, *13x26*cm, em PVC *2*mm anti-chamas (simbolos, cores e pictogramas conforme NBR 16820) | un | 1 |  | 0 | 0
[5 empty] | SUBTOTAL: | 0 | 0
09.02 |  | SINALIZAÇÃO DE PISO
09.02.01 | COMP.043 | Pintura de piso com tinta epóxi, aplicação manual, 2 demãos, incluso primer epóxi. | m² | 9 |  | 0 | 0
[5 empty] | SUBTOTAL: | 0 | 0
[5 empty] | TOTAL DO ITEM: | 0 | 0
10. |  | CONSERVAÇÃO E CONCLUSÃO DO SERVIÇO
10.01.01 | - | Limpeza permanente da obra - 01 servente x 4 horas diarias | mês | 3 |  | 0 | 0
10.01.02 | - | Limpeza final para entrega da obra | m² | 146.4 |  | 0 | 0
10.01.03 | - | Transporte horizontal com carrinho de mão, de sacos de 50Kg (unidade: Kg x Km) | Kg x Km | 180 |  | 0 | 0
10.01.04 | - | Transporte de material demolido em caçamba (municipio: belo Horizonte) - (Incluso caçamba) | m³ | 15 |  | 0 | 0
[5 empty] | TOTAL DO ITEM: | 0 | 0
11. |  | DOCUMENTAÇÃO TÉCNICA DA OBRA
11.01.01 | - | Projeto executivo de prevenção e combate a incêndio | PR A1 | 2 |  | 0 | 0
11.01.02 | - | As built de projetos com área até 10.000m² | m² | 3800 |  | 0 | 0
[5 empty] | TOTAL DO ITEM: | 0 | 0
BDI DESONERADO | 0% |  | BDI ONERADO = | #REF! | TOTAL GERAL: | 0 | 0

## CPUs
LOGOMARCA FORNECEDOR |  | NOME DA EMPRESA | [6 empty] | COMPANHIA DE TECNOLOGIA DA INFORMAÇÃO DO ESTADO DE MINAS GERAIS |  |  |  |  | CASO SEMELHANTE NO SINAPI
[9 empty] | GAL - GERÊNCIA DE APOIO LOGÍSITICO |  |  |  |  | HP | HORA PRODUTIVA | 65.09
|  | COMPOSIÇÃO DE PREÇOS UNITÁRIOS | [6 empty] | PLANILHA DE COMPOSIÇÃO DE QUANTITATIVOS E PREÇOS UNITÁRIOS |  |  |  |  | HI | HORA IMPRODUTIVA | 16.87
SERVIÇO: | Implementação do PCIP/ Obtenção do AVCB | [5 empty] | SERVIÇO: | Implementação do PCIP/ Obtenção do AVCB | [5 empty] | HP = | 3.8583 | x HI
COMP.001 | Demolição de alvenaria com martelete |  |  |  |  | m³ | COMP.001 | Demolição de alvenaria com martelete |  |  |  |  | m³ | HP/mês |  | 176
COD. | DESCRIÇÃO |  | un | PREÇO DESONERADO | ÍNDICE | PREÇO TOTAL DESONERADO | COD. | DESCRIÇÃO |  | un | PREÇO ONERADO | ÍNDICE | PREÇO TOTAL DESONERADO | HI/mês |  | 544
- | Martelete ou rompedor elétrico 15 Kg, CHP |  | h |  | 3.2468 | 0 | PESQUISA DE MERCADO | Martelete ou rompedor elétrico 15 Kg, CHP |  | h | 1.89 | 3.2468 | 6.1365 | VALOR TOTAL MENSAL |  | 600
- | Martelete ou rompedor elétrico 15 Kg, CHI |  | h |  | 0.92 | 0 | PESQUISA DE MERCADO | Martelete ou rompedor elétrico 15 Kg, CHI |  | h | 0.49 | 0.92 | 0.4508 | VALOR HP/mês |  | 1.8928
- | Servente com encargos complementares |  | h |  | 2 | 0 | SINAPI-088316 | Servente com encargos complementares |  | h | 18.02 | 2 | 36.04 | VALOR HI/mês |  | 0.49057
INSUMO |  |  |  |  | #DIV/0! | 0 | INSUMO |  |  |  |  | 15.45% | 6.5873
MÃO DE OBRA |  |  |  |  | #DIV/0! | 0 | MÃO DE OBRA |  |  |  |  | 84.55% | 36.04
TOTAL DA COMPOSIÇÃO |  |  |  |  | 100% | 0 | TOTAL DA COMPOSIÇÃO |  |  |  |  | 100% | 42.6273
COMP.002 | Execução de estaca broca de concreto, diâmetro de 20 cm, escavação manual com trado concha, com armadura de arranque. |  |  |  |  | m | COMP.002 | Execução de estaca broca de concreto, diâmetro de 20 cm, escavação manual com trado concha, com armadura de arranque. |  |  |  |  | m
COD. | DESCRIÇÃO |  | un | PREÇO DESONERADO | ÍNDICE | PREÇO TOTAL DESONERADO | COD. | DESCRIÇÃO |  | un | PREÇO ONERADO | ÍNDICE | PREÇO TOTAL DESONERADO
- | Pedreiro com encargos complementares |  | h |  | 0.486 | 0 | SINAPI-088309 | Pedreiro com encargos complementares |  | h | 25.14 | 0.486 | 12.218
- | Servente com encargos complementares |  | h |  | 0.665 | 0 | SINAPI-088316 | Servente com encargos complementares |  | h | 18.02 | 0.665 | 11.9833
INSUMO |  |  |  |  | #DIV/0! | 0 | INSUMO |  |  |  |  | 0% | 0
MÃO DE OBRA |  |  |  |  | #DIV/0! | 0 | MÃO DE OBRA |  |  |  |  | 100% | 24.2013
TOTAL DA COMPOSIÇÃO |  |  |  |  | 100% | 0 | TOTAL DA COMPOSIÇÃO |  |  |  |  | 100% | 24.2013
COMP.003 | Concretagem de viga baldrame e brocas, FCK=25 MPa, com uso de baldes - lançamento, adensamento e acabamento |  |  |  |  | m³ | COMP.003 | Concretagem de viga baldrame e brocas, FCK=25 MPa, com uso de baldes - lançamento, adensamento e acabamento |  |  |  |  | m³
COD. | DESCRIÇÃO |  | un | PREÇO DESONERADO | ÍNDICE | PREÇO TOTAL DESONERADO | COD. | DESCRIÇÃO |  | un | PREÇO ONERADO | ÍNDICE | PREÇO TOTAL DESONERADO
- | Pedreiro com encargos complementares |  | h |  | 2.459 | 0 | SINAPI-088309 | Pedreiro com encargos complementares |  | h | 25.14 | 2.459 | 61.8193
- | Servente com encargos complementares |  | h |  | 4.918 | 0 | SINAPI-088316 | Servente com encargos complementares |  | h | 18.02 | 4.918 | 88.6224
- | Concreto Fck-25MPa, traço 1:2,2:2,5 (em massa seca de cimento/areia média/seixo rolado) - preparo mecânico com betoneira 400l. |  | m³ |  | 1 | 0 | SINAPI-102476 | Concreto Fck-25MPa, traço 1:2,2:2,5 (em massa seca de cimento/areia média/seixo rolado) - preparo mecânico com betoneira 400l. |  | m³ | 649.21 | 1 | 649.21
- | Vibrador de imersão, diâmetro de ponteira 45mm, motor elétrico trifásico potência de 2 CV - CHP diurno. |  | CHP |  | 1.042 | 0 | SINAPI-090586 | Vibrador de imersão, diâmetro de ponteira 45mm, motor elétrico trifásico potência de 2 CV - CHP diurno. |  | CHP | 1.32 | 1.042 | 1.3754
- | Vibrador de imersão, diâmetro de ponteira 45mm, motor elétrico trifásico potência de 2 CV - CHI diurno. |  | CHI |  | 1.417 | 0 | SINAPI-090587 | Vibrador de imersão, diâmetro de ponteira 45mm, motor elétrico trifásico potência de 2 CV - CHI diurno. |  | CHI | 0.56 | 1.417 | 0.79352
INSUMO |  |  |  |  | #DIV/0! | 0 | INSUMO |  |  |  |  | 81.24% | 651.379
MÃO DE OBRA |  |  |  |  | #DIV/0! | 0 | MÃO DE OBRA |  |  |  |  | 18.76% | 150.4416
TOTAL DA COMPOSIÇÃO |  |  |  |  | 100% | 0 | TOTAL DA COMPOSIÇÃO |  |  |  |  | 100% | 801.8206
COMP.004 | Alvenaria de vedação |  |  |  |  | m² | COMP.004 | Alvenaria de vedação |  |  |  |  | m²
COD. | DESCRIÇÃO |  | un | PREÇO DESONERADO | ÍNDICE | PREÇO TOTAL DESONERADO | COD. | DESCRIÇÃO |  | un | PREÇO ONERADO | ÍNDICE | PREÇO TOTAL DESONERADO
- | Tijolo Cerâmico furado tipo: Vedação/ Quantidade de furos:12/ Largura:14cm/ Comprimento: 29cm/ Altura:19cm |  | un |  | 17.3793 | 0 | SETOP-012370 | Tijolo Cerâmico furado tipo: Vedação/ Quantidade de furos:12/ Largura:14cm/ Comprimento: 29cm/ Altura:19cm |  | un | 2.01 | 17.3793 | 34.9324
- | Argamassa traço 1:4 (Em volume de cimento e areia média umida), preparo manual |  | m³ |  | 0.0118 | 0 | SINAPI-088631 | Argamassa traço 1:4 (Em volume de cimento e areia média umida), preparo manual |  | m³ | 568.22 | 0.0118 | 6.705
- | Pedreiro com encargos complementares |  | h |  | 0.86 | 0 | SINAPI-088309 | Pedreiro com encargos complementares |  | h | 25.14 | 0.86 | 21.6204
- | Servente com encargos complementares |  | h |  | 0.43 | 0 | SINAPI-088316 | Servente com encargos complementares |  | h | 18.02 | 0.43 | 7.7486
INSUMO |  |  |  |  | #DIV/0! | 0 | INSUMO |  |  |  |  | 58.64% | 41.6374
MÃO DE OBRA |  |  |  |  | #DIV/0! | 0 | MÃO DE OBRA |  |  |  |  | 41.36% | 29.369
TOTAL DA COMPOSIÇÃO |  |  |  |  | 100% | 0 | TOTAL DA COMPOSIÇÃO |  |  |  |  | 100% | 71.0064
COMP. 005 | Emboço traço 1:4, preparo manual, espessura de 25 mm |  |  |  |  | m² | COMP. 005 | Emboço traço 1:4, preparo manual, espessura de 25 mm |  |  |  |  | m²
COD. | DESCRIÇÃO |  | un | PREÇO DESONERADO | ÍNDICE | PREÇO TOTAL DESONERADO | COD. | DESCRIÇÃO |  | un | PREÇO DESONERADO | ÍNDICE | PREÇO TOTAL DESONERADO
- | Argamassa traço 1:4 (Em volume de cimento e areia média umida), preparo manual |  | m³ |  | 0.0293 | 0 | SINAPI-088631 | Argamassa traço 1:4 (Em volume de cimento e areia média umida), preparo manual |  | m³ | 568.22 | 0.0293 | 16.6488
- | Pedreiro com encargos complementares |  | h |  | 1.55 | 0 | SINAPI-088309 | Pedreiro com encargos complementares |  | h | 25.14 | 1.55 | 38.967
- | Servente com encargos complementares |  | h |  | 1.55 | 0 | SINAPI-088316 | Servente com encargos complementares |  | h | 18.02 | 1.55 | 27.931
INSUMO |  |  |  |  | #DIV/0! | 0 | INSUMO |  |  |  |  | 19.93% | 16.6488
MÃO DE OBRA |  |  |  |  | #DIV/0! | 0 | MÃO DE OBRA |  |  |  |  | 80.07% | 66.898
TOTAL DA COMPOSIÇÃO |  |  |  |  | 100% | 0 | TOTAL DA COMPOSIÇÃO |  |  |  |  | 100% | 83.5468
COMP.006 | Chapéu de muro, reto, fornecimento e instalação |  |  |  |  | m | COMP.006 | Chapéu de muro, reto, fornecimento e instalação |  |  |  |  | m
COD. | DESCRIÇÃO |  | un | PREÇO DESONERADO | ÍNDICE | PREÇO TOTAL DESONERADO | COD. | DESCRIÇÃO |  | un | PREÇO ONERADO | ÍNDICE | PREÇO TOTAL DESONERADO
- | Chapéu de muro de concreto armado |  | un |  | 1 | 0 | PESQUISA DE MERCADO | Chapéu de muro de concreto armado |  | un | 16.92 | 1 | 16.92
- | Argamassa Colante tipo ACIII |  | Kg |  | 6.66 | 0 | SINAPI-037595 | Argamassa Colante tipo ACIII |  | Kg | 2.15 | 6.66 | 14.319
- | Pedreiro com encargos complementares |  | h |  | 0.35 | 0 | SINAPI-088309 | Pedreiro com encargos complementares |  | h | 25.14 | 0.35 | 8.799
- | Servente com encargos complementares |  | h |  | 0.35 | 0 | SINAPI-088316 | Servente com encargos complementares |  | h | 18.02 | 0.35 | 6.307
INSUMO |  |  |  |  | #DIV/0! | 0 | INSUMO |  |  |  |  | 67.41% | 31.239
MÃO DE OBRA |  |  |  |  | #DIV/0! | 0 | MÃO DE OBRA |  |  |  |  | 32.59% | 15.106
TOTAL DA COMPOSIÇÃO |  |  |  |  | 100% | 0 | TOTAL DA COMPOSIÇÃO |  |  |  |  | 100% | 46.345
COMP.007 | Execução de frisos decorativos em alvenaria |  |  |  |  | m | COMP.007 | Execução de frisos decorativos em alvenaria |  |  |  |  | m
COD. | DESCRIÇÃO |  | un | PREÇO DESONERADO | ÍNDICE | PREÇO TOTAL DESONERADO | COD. | DESCRIÇÃO |  | un | PREÇO ONERADO | ÍNDICE | PREÇO TOTAL DESONERADO
- | Pedreiro com encargos complementares |  | h |  | 0.5 | 0 | SINAPI-088309 | Pedreiro com encargos complemenares |  | h | 25.14 | 0.5 | 12.57
INSUMO |  |  |  |  | #DIV/0! |  | INSUMO |  |  |  |  | 0%
MÃO DE OBRA |  |  |  |  | #DIV/0! | 0 | MÃO DE OBRA |  |  |  |  | 100% | 12.57
TOTAL DA COMPOSIÇÃO |  |  |  |  | 100% | 0 | TOTAL DA COMPOSIÇÃO |  |  |  |  | 100% | 12.57
COMP.008 | Textura grafiato aplicação manual em parede, uma demão |  |  |  |  | m² | COMP.008 | Textura grafiato aplicação manual em parede, uma demão |  |  |  |  | m²
COD. | DESCRIÇÃO |  | un | PREÇO DESONERADO | ÍNDICE | PREÇO TOTAL DESONERADO | COD. | DESCRIÇÃO |  | un | PREÇO ONERADO | ÍNDICE | PREÇO TOTAL DESONERADO
- | Massa premium para textura rústica de base acrílica, cor branca, uso interno e externo. |  | Kg |  | 2 | 0 | SINAPI-034546 | Massa premium para textura rústica de base acrílica, cor branca, uso interno e externo. |  | Kg | 5.49 | 2 | 10.98
- | Pintor com encargos complemntares |  | h |  | 0.188 | 0 | SINAPI-088310 | Pintor com encargos complemntares |  | h | 26.18 | 0.188 | 4.9218
- | Ajudante de pintor com encargos complementares |  | h |  | 0.069 | 0 | SINAPI-100301 | Ajudante de pintor com encargos complementares |  | h | 21.23 | 0.069 | 1.4649
INSUMO |  |  |  |  | #DIV/0! | 0 | INSUMO |  |  |  |  | 63.22% | 10.98
MÃO DE OBRA |  |  |  |  | #DIV/0! | 0 | MÃO DE OBRA |  |  |  |  | 36.78% | 6.3867
TOTAL DA COMPOSIÇÃO |  |  |  |  | 100% | 0 | TOTAL DA COMPOSIÇÃO |  |  |  |  | 100% | 17.3667
COMP.009 | Escada metalica tipo marinheiro, fornecimento e instalação |  |  |  |  | un | COMP.009 | Escada metalica tipo marinheiro, fornecimento e instalação |  |  |  |  | un
COD. | DESCRIÇÃO |  | un | PREÇO DESONERADO | ÍNDICE | PREÇO TOTAL DESONERADO | COD. | DESCRIÇÃO |  | un | PREÇO ONERADO | ÍNDICE | PREÇO TOTAL DESONERADO
- | Serralheiro com encargos complementares |  | h |  | 5 | 0 | SINAPI-88315 | Serralheiro com encargos complementares |  | h | 24.98 | 1 | 24.98
- | Auxiliar de serralheiro com encargos complementares |  | h |  | 5 | 0 | SINAPI-88251 | Auxiliar de serralheiro com encargos complementares |  | h | 20.04 | 1 | 20.04
- | Tubo em metalon galvanizado (formato:retangular/ seção: 50x30mm/ espessura:1,25mm / massa linear:1,48kg/m) |  | m |  | 3.8 | 0 | SETOP-13885 | Tubo em metalon galvanizado (formato:retangular/ seção: 50x30mm/ espessura:1,25mm / massa linear:1,48kg/m) |  | m | 27.33 | 2 | 54.66
- | Tubo em metalon galvanizado (formato:quadrado/ seção: 20x20mm/ espessura:1,25mm / massa linear:0,72kg/m) |  | m |  | 3.15 | 0 | SETOP-12745 | Tubo em metalon galvanizado (formato:quadrado/ seção: 20x20mm/ espessura:1,25mm / massa linear:0,72kg/m) |  | m | 6.81 | 3 | 20.43
- | Barra de ferro chato, retangular, 50,8 x 6,35 mm (L x E), 2,53 kg/m |  | m |  | 1.2 | 0 | SINAPI-00559 | Barra de ferro chato, retangular, 50,8 x 6,35 mm (L x E), 2,53 kg/m |  | m | 25.02 | 0.02 | 0.5004
- | Parafuso de aço tipo chumbador parabolt, diametro 3/8", comprimento 75mm |  | un |  | 4 | 0 | SINAPI-011963 | Parafuso de aço tipo chumbador parabolt, diametro 1/2", comprimento 75mm |  | un | 14.65 | 4 | 58.6
INSUMO |  |  |  |  | #DIV/0! | 0 | INSUMO |  |  |  |  | 74.88% | 134.1904
MÃO DE OBRA |  |  |  |  | #DIV/0! | 0 | MÃO DE OBRA |  |  |  |  | 25.12% | 45.02
TOTAL DA COMPOSIÇÃO |  |  |  |  | 100% | 0 | TOTAL DA COMPOSIÇÃO |  |  |  |  | 100% | 179.2104
COMP.010 | Recomposição piso em concreto |  |  |  |  | m³ | COMP.010 | Recomposição piso em concreto |  |  |  |  | m³
COD. | DESCRIÇÃO |  | un | PREÇO DESONERADO | ÍNDICE | PREÇO TOTAL DESONERADO | COD. | DESCRIÇÃO |  | un | PREÇO ONERADO | ÍNDICE | PREÇO TOTAL DESONERADO
- | Pedreiro com encargos complementares |  | h |  | 2.459 | 0 | SINAPI-088309 | Pedreiro com encargos complementares |  | h | 25.14 | 2.459 | 61.8193
- | Servente com encargos complementares |  | h |  | 4.918 | 0 | SINAPI-088316 | Servente com encargos complementares |  | h | 18.02 | 7.377 | 132.9335
- | Concreto Fck-25MPa, traço 1:2,2:2,5 (em massa seca de cimento/areia média/seixo rolado) - preparo mecânico com betoneira 400L |  | m³ |  | 1 | 0 | SINAPI-102476 | Concreto Fck-25MPa, traço 1:2,2:2,5 (em massa seca de cimento/areia média/seixo rolado) - preparo mecânico com betoneira 400L |  | m³ | 649.21 | 1.103 | 716.0786
INSUMO |  |  |  |  | #DIV/0! | 0 | INSUMO |  |  |  |  | 78.62% | 716.0786
MÃO DE OBRA |  |  |  |  | #DIV/0! | 0 | MÃO DE OBRA |  |  |  |  | 21.38% | 194.7528
TOTAL DA COMPOSIÇÃO |  |  |  |  | 100% | 0 | TOTAL DA COMPOSIÇÃO |  |  |  |  | 100% | 910.8314
COMP.011 | Fabricação do gradil |  |  |  |  | m | COMP.011 | Fabricação do gradil |  |  |  |  | m
COD. | DESCRIÇÃO |  | un | PREÇO DESONERADO | ÍNDICE | PREÇO TOTAL DESONERADO | COD. | DESCRIÇÃO |  | un | PREÇO ONERADO | ÍNDICE | PREÇO TOTAL DESONERADO
- | Tubo de ferro ø5/8" - chapa#18 |  | m |  | 13.2 | 0 | PESQUISA DE MERCADO | Tubo de ferro ø5/8" - chapa#18 |  | m | 4.28 | 13.2 | 56.496
- | Tubo em metalon galvanizado (formato: retangular/seção: 50x30mm/ espessura: 1,25mm/ massa linear: 1,48Kg/m |  | m |  | 2.0667 | 0 | SETOP-013885 | Tubo em metalon galvanizado (formato: retangular/seção: 50x30mm/ espessura: 1,25mm/ massa linear: 1,48Kg/m |  | m | 27.33 | 1.8 | 49.194
- | metalon 50 x 20 cm - chapa#18 |  | m |  | 2 | 0 | PESQUISA DE MERCADO | metalon 50 x 20 cm - chapa#18 |  | m | 22.11 | 2 | 44.22
- | Barra de ferro chato, retangular, 50,8 x 6,35 mm |  | m |  | 1 | 0 | SINAPI-000559 | Barra de ferro chato, retangular, 50,8 x 6,35 mm |  | m | 25.02 | 1 | 25.02
- | Eletrodo revestido AWS - E6013, diâmetro igua a 2,50 mm |  | Kg |  | 0.115 | 0 | SINAPI-011002 | Eletrodo revestido AWS - E6013, diâmetro igua a 2,50 mm |  | Kg | 46.79 | 0.115 | 5.3809
- | Aço CA 50, 6,3 mm, vergalhão |  | Kg |  | 0.073 | 0 | SINAPI-000032 | Aço CA 50, 6,3 mm, vergalhão |  | Kg | 10.94 | 0.073 | 0.79862
- | Auxliar de serralheiro com encargos complementares |  | h |  | 3 | 0 | SINAPI-88251 | Auxliar de serralheiro com encargos complementares |  | h | 20.04 | 3 | 60.12
- | Serralheiro com encargos complementares |  | h |  | 3 | 0 | SINAPI-88315 | Serralheiro com encargos complementares |  | h | 24.98 | 3 | 74.94
INSUMO |  |  |  |  | #DIV/0! | 0 | INSUMO |  |  |  |  | 57.28% | 181.1095
MÃO DE OBRA |  |  |  |  | #DIV/0! | 0 | MÃO DE OBRA |  |  |  |  | 42.72% | 135.06
TOTAL DA COMPOSIÇÃO |  |  |  |  | 100% | 0 | TOTAL DA COMPOSIÇÃO |  |  |  |  | 100% | 316.1695
COMP.012 | Pintura Gradil |  |  |  |  | m² | COMP.012 | Pintura Gradil |  |  |  |  | m²
COD. | DESCRIÇÃO |  | un | PREÇO DESONERADO | ÍNDICE | PREÇO TOTAL DESONERADO | COD. | DESCRIÇÃO |  | un | PREÇO ONERADO | ÍNDICE | PREÇO TOTAL DESONERADO
- | Pintura com tinta alquídica de fundo (tipo zarcão) aplicada a rolo ou pincel sobre perfl metálico executado em fábrica (por demão) |  | m² |  | 1 | 0 | SINAPI-100720 | Pintura com tinta alquídica de fundo (tipo zarcão) aplicada a rolo ou pincel sobre perfl metálico executado em fábrica (por demão) |  | m² | 10.21 | 1 | 10.21
- | Pintura com tinta alquidica de acabamento (esmalte sintético acetinado) aplicada a rolo ou pincel sobre perfil metálico executado em fábrica (por demão) |  | m² |  | 2 | 0 | SINAPI-100740 | Pintura com tinta alquidica de acabamento (esmalte sintético acetinado) aplicada a rolo ou pincel sobre perfil metálico executado em fábrica (por demão) |  | m² | 10.77 | 2 | 21.54
- | Lona plástica pesada direta preta, E= 150 micra |  | m² |  | 0.25 | 0 | SINAPI-003777 | Lona plástica pesada direta preta, E= 150 micra |  | m² | 1.55 | 0.25 | 0.3875
INSUMO |  |  |  |  | #DIV/0! | 0 | INSUMO |  |  |  |  | 1.206% | 0.3875
MÃO DE OBRA |  |  |  |  | #DIV/0! | 0 | MÃO DE OBRA |  |  |  |  | 98.79% | 31.75
TOTAL DA COMPOSIÇÃO |  |  |  |  | 100% | 0 | TOTAL DA COMPOSIÇÃO |  |  |  |  | 100% | 32.1375
COMP.013 | Suporte mão francesa para tubulação de incêndio - Fornecimento e instalação |  |  |  |  | Un | COMP.013 | Suporte mão francesa para tubulação de incêndio - Fornecimento e instalação |  |  |  |  | Un
COD. | DESCRIÇÃO |  | un | PREÇO DESONERADO | ÍNDICE | PREÇO TOTAL DESONERADO | COD. | DESCRIÇÃO |  | un | PREÇO ONERADO | ÍNDICE | PREÇO TOTAL DESONERADO
- | Suporte mão francesa para incendio 15x18cm |  | un |  | 1 | 0 | PESQUISA DE MERCADO | Suporte mão francesa para incendio 15x18cm |  | un | 27.48 | 1 | 27.48
- | Bucha de nylon sem aba S8 |  | un |  | 2 | 0 | SINAPI-004376 | Bucha de nylon sem aba S8 |  | un | 0.15 | 2 | 0.3
- | Parafuso zincado, sextavado, com rosca soberba, diamentro 5/16", comprimento 40mm |  | un |  | 2 | 0 | SINAPI-011948 | Parafuso zincado, sextavado, com rosca soberba, diamentro 5/16", comprimento 40mm |  | un | 1.04 | 2 | 2.08
- | Abraçadeira em aço para amarração de eletrodutos, tipo U simples, com 2 1/2" |  | un |  | 1 | 0 | SINAPI-039143 | Abraçadeira em aço para amarração de eletrodutos, tipo U simples, com 2 1/2" |  | un | 3.43 | 1 | 3.43
- | Parafuso em aço galvanizado, tipo maquina, sextavado, sem porca, diametro 1/2", comprimento 2" |  | un |  | 2 | 0 | SINAPI-004329 | Parafuso em aço galvanizado, tipo maquina, sextavado, sem porca, diametro 1/2", comprimento 2" |  | un | 3.35 | 2 | 6.7
- | Porca zincada, sextavada, diâmetro 1/2" |  | un |  | 2 | 0 | SINAPI-004339 | Porca zincada, sextavada, diâmetro 1/2" |  | un | 0.84 | 2 | 1.68
- | Tubo em metalon galvanizado (formato: retangular/seção: 50x30mm/ espessura: 1,25mm/ massa linear: 1,48Kg/m |  | m |  | 0.05 | 0 | SETOP-013885 | Tubo em metalon galvanizado (formato: retangular/seção: 50x30mm/ espessura: 1,25mm/ massa linear: 1,48Kg/m |  | m | 27.33 | 0.05 | 1.3665
- | Servente com encargos complementares |  | h |  | 0.936 | 0 | SINAPI-088316 | Servente com encargos complementares |  | h | 18.02 | 0.936 | 16.8667
INSUMO |  |  |  |  | #DIV/0! | 0 | INSUMO |  |  |  |  | 71.84% | 43.0365
MÃO DE OBRA |  |  |  |  | #DIV/0! | 0 | MÃO DE OBRA |  |  |  |  | 28.16% | 16.8667
TOTAL DA COMPOSIÇÃO |  |  |  |  | 100% | 0 | TOTAL DA COMPOSIÇÃO |  |  |  |  | 100% | 59.9032
COMP.014 | Remoção e reinstalação de telha tipo “Kalhetão” (com reaproveitamento) |  |  |  |  | m² | COMP.014 | Remoção e reinstalação de telha tipo “Kalhetão” (com reaproveitamento) |  |  |  |  | m²
COD. | DESCRIÇÃO |  | un | PREÇO DESONERADO | ÍNDICE | PREÇO TOTAL DESONERADO | COD. | DESCRIÇÃO |  | un | PREÇO ONERADO | ÍNDICE | PREÇO TOTAL DESONERADO
- | Haste reta para gancho de ferro galvanizado, com rosca 5/16 " x 45 cm para fixação de telha de fibrocimento, inclui porca e arruelas de vedação |  | cj |  | 1.27 | 0 | SINAPI-004314 | Haste reta para gancho de ferro galvanizado, com rosca 5/16 " x 45 cm para fixação de telha de fibrocimento, inclui porca e arruelas de vedação |  | cj | 4.72 | 1.27 | 5.9944
- | Telhadista com encargos complementares |  | h |  | 0.115 | 0 | SINAPI-88323 | Telhadista com encargos complementares |  | h | 24.6 | 0.115 | 2.829
- | Servente com encargos complementares |  | h |  | 0.7471 | 0 | SINAPI-088316 | Servente com encargos complementares |  | h | 18.02 | 0.7471 | 13.4627
INSUMO |  |  |  |  | #DIV/0! | 0 | INSUMO |  |  |  |  | 26.9% | 5.9944
MÃO DE OBRA |  |  |  |  | #DIV/0! | 0 | MÃO DE OBRA |  |  |  |  | 73.1% | 16.2917
TOTAL DA COMPOSIÇÃO |  |  |  |  | 100% | 0 | TOTAL DA COMPOSIÇÃO |  |  |  |  | 100% | 22.2861
COMP.015 | Pintura em peças metálicas com tinta esmalte, inclusive fundo anticorrosivo |  |  |  |  | m² | COMP.015 | Pintura em peças metálicas com tinta esmalte, inclusive fundo anticorrosivo |  |  |  |  | m²
COD. | DESCRIÇÃO |  | un | PREÇO DESONERADO | ÍNDICE | PREÇO TOTAL DESONERADO | COD. | DESCRIÇÃO |  | un | PREÇO ONERADO | ÍNDICE | PREÇO TOTAL DESONERADO
- | Fundo anticorrosivo para metais ferrosos (zarcão) |  | L |  | 0.1 | 0 | SINAPI-007307 | Fundo anticorrosivo para metais ferrosos (zarcão) |  | L | 41.02 | 0.1 | 4.102
- | Diluente aguarras |  | L |  | 0.025 | 0 | SINAPI-005318 | Diluente aguarras |  | L | 23.02 | 0.025 | 0.5755
- | Tinta esmalte sintético premium acetinado |  | L |  | 0.1 | 0 | SINAPI-007311 | Tinta esmalte sintético(tipo: premium/acabamento: acetinado) |  | L | 39.28 | 0.1 | 3.928
- | Lona plastica pesada direta preta, E= 150 micra |  | m² |  | 0.25 | 0 | SINAPI-003777 | Lona plastica pesada direta preta, E= 150 micra |  | m² | 1.55 | 0.25 | 0.3875
- | Pintor com encargos complementares |  | h |  | 0.3 | 0 | SINAPI-088310 | Pintor com encargos complementares |  | h | 26.18 | 0.3 | 7.854
- | Ajudante de pintor com encargos complementares |  | h |  | 0.3 | 0 | SINAPI-100301 | Ajudante de pintor com encargos complementares |  | h | 21.23 | 0.3 | 6.369
INSUMO |  |  |  |  | #DIV/0! | 0 | INSUMO |  |  |  |  | 38.74% | 8.993
MÃO DE OBRA |  |  |  |  | #DIV/0! | 0 | MÃO DE OBRA |  |  |  |  | 61.26% | 14.223
TOTAL DA COMPOSIÇÃO |  |  |  |  | 100% | 0 | TOTAL DA COMPOSIÇÃO |  |  |  |  | 100% | 23.216
COMP.016 | Remoção e reisntalação de tela |  |  |  |  | m² | COMP.016 | Remoção e reisntalação de tela |  |  |  |  | m²
COD. | DESCRIÇÃO |  | un | PREÇO DESONERADO | ÍNDICE | PREÇO TOTAL DESONERADO | COD. | DESCRIÇÃO |  | un | PREÇO ONERADO | ÍNDICE | PREÇO TOTAL DESONERADO
- | Serralheiro com encargos complementares |  | h |  | 0.33 | 0 | SINAPI-088315 | Serralheiro com encargos complementares |  | h | 24.98 | 0.33 | 8.2434
- | Auxiliar de serralheiro com encargos complementares |  | h |  | 0.6 | 0 | SINAPI-088251 | Auxiliar de serralheiro com encargos complementares |  | h | 20.04 | 0.6 | 12.024
INSUMO |  |  |  |  | #DIV/0! |  | INSUMO |  |  |  |  | 0%
MÃO DE OBRA |  |  |  |  | #DIV/0! | 0 | MÃO DE OBRA |  |  |  |  | 100% | 20.2674
TOTAL DA COMPOSIÇÃO |  |  |  |  | 100% | 0 | TOTAL DA COMPOSIÇÃO |  |  |  |  | 100% | 20.2674
COMP.017 | Substituição de vidro |  |  |  |  | m² | COMP.017 | Substituição de vidro |  |  |  |  | m²
COD. | DESCRIÇÃO |  | un | PREÇO DESONERADO | ÍNDICE | PREÇO TOTAL DESONERADO | COD. | DESCRIÇÃO |  | un | PREÇO ONERADO | ÍNDICE | PREÇO TOTAL DESONERADO
- | Vidro liso incolor 2 a 3 mm - sem colocação |  | m² |  | 1 | 0 | SINAPI-010490 | Vidro liso incolor 2 a 3 mm - sem colocação |  | m² | 115 | 1 | 115
- | Massa para fixação de vidros |  | Kg |  | 0.04 | 0 | SINAPI-010498 | Massa para fixação de vidros |  | Kg | 9.74 | 0.04 | 0.3896
- | Servente com encargos complementares |  | h |  | 1.102 | 0 | SINAPI-088316 | Servente com encargos complementares |  | h | 18.02 | 1.102 | 19.858
- | Vidraceiro com encargos complemntares |  | h |  | 1.133 | 0 | SINAPI-088325 | Vidraceiro com encargos complemntares |  | h | 20.1 | 1.133 | 22.7733
INSUMO |  |  |  |  | #DIV/0! | 0 | INSUMO |  |  |  |  | 73.02% | 115.3896
MÃO DE OBRA |  |  |  |  | #DIV/0! | 0 | MÃO DE OBRA |  |  |  |  | 26.98% | 42.6313
TOTAL DA COMPOSIÇÃO |  |  |  |  | 100% | 0 | TOTAL DA COMPOSIÇÃO |  |  |  |  | 100% | 158.0209
COMP.018 | Regularização e compactação de terreno manual, com soquete |  |  |  |  | m² | COMP.018 | Regularização e compactação de terreno manual, com soquete |  |  |  |  | m²
COD. | DESCRIÇÃO |  | un | PREÇO DESONERADO | ÍNDICE | PREÇO TOTAL DESONERADO | COD. | DESCRIÇÃO |  | un | PREÇO ONERADO | ÍNDICE | PREÇO TOTAL DESONERADO
- | Pedreiro com encargos complementares |  | h |  | 0.06 | 0 | SINAPI-088309 | Pedreiro com encargos complementares |  | h | 25.14 | 0.06 | 1.5084
- | Servente com encargos complementares |  | h |  | 0.04 | 0 | SINAPI-088316 | Servente com encargos complementares |  | h | 18.02 | 0.04 | 0.7208
INSUMO |  |  |  |  | #DIV/0! |  | INSUMO |  |  |  |  | 0%
MÃO DE OBRA |  |  |  |  | #DIV/0! | 0 | MÃO DE OBRA |  |  |  |  | 100% | 2.2292
TOTAL DA COMPOSIÇÃO |  |  |  |  | 100% | 0 | TOTAL DA COMPOSIÇÃO |  |  |  |  | 100% | 2.2292
COMP.019 | Envelopamento da tubulação |  |  |  |  | m³ | COMP.019 | Envelopamento da tubulação |  |  |  |  | m³
COD. | DESCRIÇÃO |  | un | PREÇO DESONERADO | ÍNDICE | PREÇO TOTAL | COD. | DESCRIÇÃO |  | un | PREÇO ONERADO | ÍNDICE | PREÇO TOTAL
- | Concreto Fck = 15MPa, traço 1:3,4:3,5 (em massa seca de cimento/ areaia média/ brita 1) - preparo manual |  | m³ |  | 1 | 0 | SINAPI-094975 | Concreto Fck = 15MPa, traço 1:3,4:3,5 (em massa seca de cimento/ areaia média/ brita 1) - preparo manual |  | m³ | 472.31 | 1 | 472.31
- | Pedreiro com encargos complementares |  | h |  | 0.535 | 0 | SINAPI-088309 | Pedreiro com encargos complementares |  | h | 25.14 | 0.535 | 13.4499
- | Servente com encargos complementares |  | h |  | 0.2675 | 0 | SINAPI-088316 | Servente com encargos complementares |  | h | 18.02 | 0.2675 | 4.8204
INSUMO |  |  |  |  | #DIV/0! | 0 | INSUMO |  |  |  |  | 96.28% | 472.31
MÃO DE OBRA |  |  |  |  | #DIV/0! | 0 | MÃO DE OBRA |  |  |  |  | 3.724% | 18.2703
TOTAL DA COMPOSIÇÃO |  |  |  |  | 100% | 0 | TOTAL DA COMPOSIÇÃO |  |  |  |  | 100% | 490.5802
COMP. 020 | Remoção e reinstalação de forro mineral com reaproveitamento |  |  |  |  | m² | COMP. 020 | Remoção e reinstalação de forro mineral com reaproveitamento |  |  |  |  | m²
COD. | DESCRIÇÃO |  | un | PREÇO DESONERADO | ÍNDICE | PREÇO TOTAL DESONERADO | COD. | DESCRIÇÃO |  | un | PREÇO ONERADO | ÍNDICE | PREÇO TOTAL DESONERADO
- | Montador de estrutura metálica com encargos complementares |  | h |  | 0.5252 | 0 | SINAPI-88278 | Montador de estrutura metálica com encargos complementares |  | h | 25.99 | 0.5252 | 13.6499
- | Servente com encargos complementares |  | h |  | 1.0321 | 0 | SINAPI-088316 | Servente com encargos complementares |  | h | 18.02 | 1.0321 | 18.5984
INSUMO |  |  |  |  | #DIV/0! |  | INSUMO |  |  |  |  | 0%
MÃO DE OBRA |  |  |  |  | #DIV/0! | 0 | MÃO DE OBRA |  |  |  |  | 100% | 32.2484
TOTAL DA COMPOSIÇÃO |  |  |  |  | 100% | 0 | TOTAL DA COMPOSIÇÃO |  |  |  |  | 100% | 32.2484
COMP.021 | Recomposição drywall (parede gesso) |  |  |  |  | m² | COMP.021 | Recomposição drywall (parede gesso) |  |  |  |  | m²
COD. | DESCRIÇÃO |  | un | PREÇO DESONERADO | ÍNDICE | PREÇO TOTAL DESONERADO | COD. | DESCRIÇÃO |  | un | PREÇO ONERADO | ÍNDICE | PREÇO TOTAL DESONERADO
- | Gesseiro com encargos complementares |  | h |  | 0.295 | 0 | SINAPI-088269 | Gesseiro com encargos complementares |  | h | 25.57 | 0.295 | 7.5431
- | Pintor com encargos complemntares |  | h |  | 0.295 | 0 | SINAPI-088310 | Pintor com encargos complemntares |  | h | 26.18 | 0.295 | 7.7231
- | Placa/ chapa de gesso acartonado, standard (ST), cor branca, E=12,5mm, 1200x1800mm (LxC) |  | m² |  | 1 | 0 | SINAPI-039412 | Placa/ chapa de gesso acartonado, standard (ST), cor branca, E=12,5mm, 1200x1800mm (LxC) |  | m² | 18.36 | 1 | 18.36
- | Tinta latex acrilica economica, cor branca |  | L |  | 0.5 | 0 | SINAPI-035693 | Tinta latex acrilica economica, cor branca |  | L | 9.34 | 0.5 | 4.67
INSUMO |  |  |  |  | #DIV/0! | 0 | INSUMO |  |  |  |  | 60.14% | 23.03
MÃO DE OBRA |  |  |  |  | #DIV/0! | 0 | MÃO DE OBRA |  |  |  |  | 39.86% | 15.2662
TOTAL DA COMPOSIÇÃO |  |  |  |  | 100% | 0 | TOTAL DA COMPOSIÇÃO |  |  |  |  | 100% | 38.2963
COMP.022 | Recomposição alvenaria |  |  |  |  | m² | COMP.022 | Recomposição alvenaria |  |  |  |  | m²
COD. | DESCRIÇÃO |  | un | PREÇO DESONERADO | ÍNDICE | PREÇO TOTAL DESONERADO | COD. | DESCRIÇÃO |  | un | PREÇO ONERADO | ÍNDICE | PREÇO TOTAL DESONERADO
- | Pedreiro com encargos complementares |  | h |  | 1 | 0 | SINAPI-088309 | Pedreiro com encargos complementares |  | h | 25.14 | 1 | 25.14
- | Servente com encargos complementares |  | h |  | 1 | 0 | SINAPI-088316 | Servente com encargos complementares |  | h | 18.02 | 1 | 18.02
- | Cimento Portland composto CP II-32 |  | Kg |  | 3 | 0 | SINAPI-001379 | Cimento Portland composto CP II-32 |  | Kg | 0.78 | 3 | 2.34
- | Areia média - posto jazida/fornecedor (retirado na jazida, sem transporte) |  | m³ |  | 0.01 | 0 | SINAPI-000370 | Areia média - posto jazida/fornecedor (retirado na jazida, sem transporte) |  | m³ | 100 | 0.01 | 1
INSUMO |  |  |  |  | #DIV/0! | 0 | INSUMO |  |  |  |  | 7.183% | 3.34
MÃO DE OBRA |  |  |  |  | #DIV/0! | 0 | MÃO DE OBRA |  |  |  |  | 92.82% | 43.16
TOTAL DA COMPOSIÇÃO |  |  |  |  | 100% | 0 | TOTAL DA COMPOSIÇÃO |  |  |  |  | 100% | 46.5
COMP.023 | Remoção e fechamento tubulação galvanizada existente |  |  |  |  | un | COMP.023 | Remoção e fechamento tubulação galvanizada existente |  |  |  |  | un
COD. | DESCRIÇÃO |  | un | PREÇO DESONERADO | ÍNDICE | PREÇO TOTAL DESONERADO | COD. | DESCRIÇÃO |  | un | PREÇO ONERADO | ÍNDICE | PREÇO TOTAL DESONERADO
- | Pedreiro com encargos complementares |  | h |  | 1 | 0 | SINAPI-088309 | Pedreiro com encargos complementares |  | h | 25.14 | 1 | 25.14
- | Servente com encargos complementares |  | h |  | 1 | 0 | SINAPI-088316 | Servente com encargos complementares |  | h | 18.02 | 1 | 18.02
- | Graute cimentício para uso geral |  | Kg |  | 0.1 | 0 | SINAPI-000134 | Graute cimenticio para uso geral |  | Kg | 1.45 | 0.1 | 0
- | Pedra britada N.0, ou pedrisco (4,8 a 9,5mm) posto pedreira/ forncedor,sem frete |  | m³ |  | 0.1 | 0 | SINAPI-004720 | Pedra britada N.0, ou pedrisco (4,8 a 9,5mm) posto pedreira/ forncedor,sem frete |  | m³ | 121.25 | 0.1 | 12.125
INSUMO |  |  |  |  | #DIV/0! | 0 | INSUMO |  |  |  |  | 21.93% | 12.125
MÃO DE OBRA |  |  |  |  | #DIV/0! | 0 | MÃO DE OBRA |  |  |  |  | 78.07% | 43.16
TOTAL DA COMPOSIÇÃO |  |  |  |  | 100% | 0 | TOTAL DA COMPOSIÇÃO |  |  |  |  | 100% | 55.285
COMP.024 | Lixamento manual em parede de concreto |  |  |  |  | m² | COMP.024 | Lixamento manual em parede de concreto |  |  |  |  | m²
COD. | DESCRIÇÃO |  | un | PREÇO DESONERADO | ÍNDICE | PREÇO TOTAL DESONERADO | COD. | DESCRIÇÃO |  | un | PREÇO DESONERADO | ÍNDICE | PREÇO TOTAL DESONERADO
- | Lixa em folha para parede ou madeiraa, numero 120, cor vermelha |  | un |  | 0.45 | 0 | SINAPI-003767 | Lixa em folha para parede ou madeiraa, numero 120, cor vermelha |  | un | 1.32 | 0.45 | 0.594
- | Servente com encargos complementares |  | h |  | 0.45 | 0 | SINAPI-088316 | Servente com encargos complementares |  | h | 18.02 | 0.45 | 8.109
INSUMO |  |  |  |  | #DIV/0! | 0 | INSUMO |  |  |  |  | 6.825% | 0.594
MÃO DE OBRA |  |  |  |  | #DIV/0! | 0 | MÃO DE OBRA |  |  |  |  | 93.17% | 8.109
TOTAL DA COMPOSIÇÃO |  |  |  |  | 100% | 0 | TOTAL DA COMPOSIÇÃO |  |  |  |  | 100% | 8.703
COMP.025 | Base de alvenaria para bombas 60x60x20 |  |  |  |  | m³ | COMP.025 | Base de alvenaria para bombas 60x60x20 |  |  |  |  | m³
COD. | DESCRIÇÃO |  | un | PREÇO DESONERADO | ÍNDICE | PREÇO TOTAL DESONERADO | COD. | DESCRIÇÃO |  | un | PREÇO DESONERADO | ÍNDICE | PREÇO TOTAL DESONERADO
- | Concreto Fck = 15MPa, traço 1:3,4:3,5 (em massa seca de cimento/ areaia média/ brita 1) - preparo manual |  | m³ |  | 0.12 | 0 | SINAPI-094975 | Concreto Fck = 15MPa, traço 1:3,4:3,5 (em massa seca de cimento/ areaia média/ brita 1) - preparo manual |  | m³ | 472.31 | 0.12 | 56.6772
- | Argamassa traço 1:6 (em volume de cimento e areia média úmida) com adição de plastificante para emboço/ massa única/ assentamento de alvenaria de vedação, preparo manual. Af_08/2019 |  | m³ |  | 0.1 | 0 | SINAPI-087366 | Argamassa traço 1:6 (em volume de cimento e areia média úmida) com adição de plastificante para emboço/ massa única/ assentamento de alvenaria de vedação, preparo manual. Af_08/2019 |  | m³ | 545.24 | 0.1 | 54.524
- | Bloco de concreto estrutural 14 x 19 x 39 cm, FBK 4,5 MPa |  | un |  | 10 | 0 | SINAPI-025070 | Bloco de concreto estrutural 14 x 19 x 39 cm, FBK 4,5 MPa |  | un | 3.49 | 10 | 34.9
- | Pedreiro com encargos complementares |  | h |  | 1 | 0 | SINAPI-088309 | Pedreiro com encargos complementares |  | h | 25.14 | 1 | 25.14
- | Servente com encargos complementares |  | h |  | 1.2 | 0 | SINAPI-088316 | Servente com encargos complementares |  | h | 18.02 | 1.2 | 21.624
INSUMO |  |  |  |  | #DIV/0! | 0 | INSUMO |  |  |  |  | 75.75% | 146.1012
MÃO DE OBRA |  |  |  |  | #DIV/0! | 0 | MÃO DE OBRA |  |  |  |  | 24.25% | 46.764
TOTAL DA COMPOSIÇÃO |  |  |  |  | 100% | 0 | TOTAL DA COMPOSIÇÃO |  |  |  |  | 100% | 192.8652
COMP.026 | Fornecimento e instalação de bomba trifásica de 15CV ou 14,8 HP |  |  |  |  | un | COMP.026 | Fornecimento e instalação de bomba trifásica de 15CV ou 14,8 HP |  |  |  |  | un
COD. | DESCRIÇÃO |  | un | PREÇO DESONERADO | ÍNDICE | PREÇO TOTAL DESONERADO | COD. | DESCRIÇÃO |  | un | PREÇO ONERADO | ÍNDICE | PREÇO TOTAL DESONERADO
- | Bomba centrifuga motor eletrico trifasico 14,8 hp, diametro de succao x elevacao 2 1/2" x 2", diametro do rotor 195 mm, hm/q: 62 m / 55,5 m³/h a 80 m / 31,50 m³/h |  | un |  | 1 | 0 | SINAPI-000737 | Bomba centrifuga motor eletrico trifasico 14,8 hp, diametro de succao x elevacao 2 1/2" x 2", diametro do rotor 195 mm, hm/q: 62 m / 55,5 m³/h a 80 m / 31,50 m³/h |  | un | 9061.84 | 1 | 9061.84
- | Arruela lisa, redonda, de latão polido, diâmetro nominal 5/8", diâmetro externo = 34 mm, diâmetro do furo = 17 mm, espessura = *2,5* mm |  | un |  | 4 | 0 | SINAPI-011267 | Arruela lisa, redonda, de latão polido, diâmetro nominal 5/8", diâmetro externo = 34 mm, diâmetro do furo = 17 mm, espessura = *2,5* mm |  | un | 1.15 | 4 | 4.6
- | Vergalhão zincado rosca total, 1/4 " (6,3 mm) |  | m |  | 0.2 | 0 | SINAPI-039996 | Vergalhão zincado rosca total, 1/4 " (6,3 mm) |  | m | 3.77 | 0.2 | 0.754
- | Porca zincada, sextavada, diâmetro 1/4" |  | un |  | 4 | 0 | SINAPI-039997 | Porca zincada, sextavada, diâmetro 1/4" |  | un | 0.47 | 4 | 1.88
- | Auxiliar de eletricista com encargos complementares |  | h |  | 0.633 | 0 | SINAPI-088247 | Auxiliar de eletricista com encargos complementares |  | h | 20.37 | 0.633 | 12.8942
- | Auxiliar de encanador ou bombeiro hidráulico com encargos complementares |  | h |  | 4.0114 | 0 | SINAPI-088248 | Auxiliar de encanador ou bombeiro hidráulico com encargos complementares |  | h | 19.54 | 4.0114 | 78.3828
- | Eletricista com encargos complementares |  | h |  | 0.633 | 0 | SINAPI-088264 | Eletricista com encargos complementares |  | h | 25.42 | 0.633 | 16.0909
- | Encanador ou bombeiro hidráulico com encargos complementares |  | h |  | 4.0114 | 0 | SINAPI-088267 | Encanador ou bombeiro hidráulico com encargos complementares |  | h | 24.52 | 4.0114 | 98.3595
INSUMO |  |  |  |  | #DIV/0! | 0 | INSUMO |  |  |  |  | 97.78% | 9069.074
MÃO DE OBRA |  |  |  |  | #DIV/0! | 0 | MÃO DE OBRA |  |  |  |  | 2.218% | 205.7274
TOTAL DA COMPOSIÇÃO |  |  |  |  | 100% | 0 | TOTAL DA COMPOSIÇÃO |  |  |  |  | 100% | 9274.8014
COMP.027 | Impermeabilização das paredes (3 demãos) |  |  |  |  | m² | COMP.027 | Impermeabilização das paredes (3 demãos) |  |  |  |  | m²
COD. | DESCRIÇÃO |  | un | PREÇO DESONERADO | ÍNDICE | PREÇO TOTAL DESONERADO | COD. | DESCRIÇÃO |  | un | PREÇO ONERADO | ÍNDICE | PREÇO TOTAL DESONERADO
- | Pedreiro com encargos complementares |  | h |  | 1.5 | 0 | SINAPI-088309 | Pedreiro com encargos complementares |  | h | 25.14 | 1.5 | 37.71
- | Servente com encargos complementares |  | h |  | 1.5 | 0 | SINAPI-088316 | Servente com encargos complementares |  | h | 18.02 | 1.5 | 27.03
- | Argamassa polimérica impermeabilizante semiflexivel, bicomponente (membrana impermeabilizante acrilica). |  | Kg |  | 3 | 0 | SINAPI-000135 | Argamassa polimérica impermeabilizante semiflexivel, bicomponente (membrana impermeabilizante acrilica). |  | Kg | 2.82 | 3 | 8.46
INSUMO |  |  |  |  | #DIV/0! | 0 | INSUMO |  |  |  |  | 11.56% | 8.46
MÃO DE OBRA |  |  |  |  | #DIV/0! | 0 | MÃO DE OBRA |  |  |  |  | 88.44% | 64.74
TOTAL DA COMPOSIÇÃO |  |  |  |  | 100% | 0 | TOTAL DA COMPOSIÇÃO |  |  |  |  | 100% | 73.2
COMP.028 | Remoção bombas existentes |  |  |  |  | un | COMP.028 | Remoção bombas existentes |  |  |  |  | un
COD. | DESCRIÇÃO |  | un | PREÇO DESONERADO | ÍNDICE | PREÇO TOTAL DESONERADO | COD. | DESCRIÇÃO |  | un | PREÇO ONERADO | ÍNDICE | PREÇO TOTAL DESONERADO
- | Encanador ou bombeiro hidraulico com encargos complementares |  | h |  | 0.5 | 0 | SINAPI-88267 | Encanador ou bombeiro hidraulico com encargos complementares |  | h | 24.52 | 0.5 | 12.26
INSUMO |  |  |  |  | 0% |  | INSUMO |  |  |  |  | 0%
MÃO DE OBRA |  |  |  |  | 100% | 0 | MÃO DE OBRA |  |  |  |  | 100% | 12.26
TOTAL DA COMPOSIÇÃO |  |  |  |  | 100% | 0 | TOTAL DA COMPOSIÇÃO |  |  |  |  | 100% | 12.26
COMP.029 | Remoção escada marinheiro existente |  |  |  |  | un | COMP.029 | Remoção escada marinheiro existente |  |  |  |  | un
COD. | DESCRIÇÃO |  | un | PREÇO DESONERADO | ÍNDICE | PREÇO TOTAL DESONERADO | COD. | DESCRIÇÃO |  | un | PREÇO ONERADO | ÍNDICE | PREÇO TOTAL DESONERADO
- | Serralheiro com encargos complementares |  | h |  | 0.5 | 0 | SINAPI-88315 | Serralheiro com encargos complementares |  | h | 24.98 | 0.5 | 12.49
INSUMO |  |  |  |  | 0% |  | INSUMO |  |  |  |  | 0%
MÃO DE OBRA |  |  |  |  | 100% | 0 | MÃO DE OBRA |  |  |  |  | 100% | 12.49
TOTAL DA COMPOSIÇÃO |  |  |  |  | 100% | 0 | TOTAL DA COMPOSIÇÃO |  |  |  |  | 100% | 12.49
COMP.030 | Hidrante de recalque completo em caixa de alvenaria |  |  |  |  | un | COMP.030 | Hidrante de recalque completo em caixa de alvenaria |  |  |  |  | un
COD. | DESCRIÇÃO |  | un | PREÇO DESONERADO | ÍNDICE | PREÇO TOTAL DESONERADO | COD. | DESCRIÇÃO |  | un | PREÇO ONERADO | ÍNDICE | PREÇO TOTAL DESONERADO
- | Tampa de ferro fundido para hidrante de recalque |  | un |  | 1 | 0 | SETOP-12540 | Tampa de ferro fundido para hidrante de recalque |  | un | 158.28 | 1 | 158.28
- | Adaptador, em latão, engate rápido 2 1/2" x rosca interna 5 fios 2 1/2", para instalação predial de combate a incêndio |  | un |  | 1 | 0 | SINAPI-010899 | Adaptador, em latão, engate rápido 2 1/2" x rosca interna 5 fios 2 1/2", para instalação predial de combate a incêndio |  | un | 93.31 | 1 | 93.31
- | Registro ou válvula globo angular em latão, para hidrantes em instalação predial de incêndio, 45 graus, diâmetro de 2 1/2", com volante, classe de pressão de ate 200 psi |  | un |  | 1 | 0 | SINAPI-010904 | Registro ou válvula globo angular em latão, para hidrantes em instalação predial de incêndio, 45 graus, diâmetro de 2 1/2", com volante, classe de pressão de ate 200 psi |  | un | 213 | 1 | 213
- | Fita veda rosca em rolos de 18 mm x 10 m (L x C) |  | m |  | 1.41 | 0 | SINAPI-003146 | Fita veda rosca em rolos de 18 mm x 10 m (L x C) |  | m | 3.83 | 1.41 | 5.4003
- | Tampão com corrente, em latão, engate rápido 2 1/2", para instalação predial De combate a incêndio |  | un |  | 1 | 0 | SINAPI-010905 | Tampão com corrente, em latão, engate rápido 2 1/2", para instalação predial De combate a incêndio |  | un | 111.57 | 1 | 111.57
- | Areia media - posto jazida/fornecedor (retirado na jazida, sem transporte) |  | m³ |  | 0.1 | 0 | SINAPI-000370 | Areia media - posto jazida/fornecedor (retirado na jazida, sem transporte) |  | m³ | 100 | 0.1 | 10
- | Cal virgem comum para argamassas (NBR 6453) |  | Kg |  | 0.4 | 0 | SINAPI-001107 | Cal virgem comum para argamassas (NBR 6453) |  | Kg | 0.87 | 0.4 | 0.348
- | Cimento portland Composto CP II-32 |  | Kg |  | 25 | 0 | SINAPI-001379 | Cimento portland Composto CP II-32 |  | Kg | 0.78 | 25 | 19.5
- | Pedra britada n. 2 (19 a 38 mm) posto pedreira/fornecedor, sem frete |  | m³ |  | 0.024 | 0 | SINAPI-004718 | Pedra britada n. 2 (19 a 38 mm) posto pedreira/fornecedor, sem frete |  | m³ | 105.58 | 0.024 | 2.5339
- | Tijolo cerâmico maciço comum *5 x 10 x 20* cm (L x A x C) |  | un |  | 110 | 0 | SINAPI-007258 | Tijolo cerâmico maciço comum *5 x 10 x 20* cm (L x A x C) |  | un | 0.66 | 110 | 72.6
- | Auxiliar de encanador ou bombeiro hidráulico com encargos complementares |  | h |  | 2 | 0 | SINAPI-88248 | Auxiliar de encanador ou bombeiro hidráulico com encargos complementares |  | h | 19.54 | 2 | 39.08
- | Pedreiro com encargos complementares |  | 1h |  | 3 | 0 | SINAPI-88309 | Pedreiro com encargos complementares |  | h | 25.14 | 3 | 75.42
- | Servente com encargos complementares |  | h |  | 3 | 0 | SINAPI-88316 | Servente com encargos complementares |  | h | 18.02 | 3 | 54.06
INSUMO |  |  |  |  | #DIV/0! | 0 | INSUMO |  |  |  |  | 80.29% | 686.5422
MÃO DE OBRA |  |  |  |  | #DIV/0! | 0 | MÃO DE OBRA |  |  |  |  | 19.71% | 168.56
TOTAL DA COMPOSIÇÃO |  |  |  |  | 100% | 0 | TOTAL DA COMPOSIÇÃO |  |  |  |  | 100% | 855.1022
COMP.031 | Abrigo para hidrante duplo 90x120x17 cm, completo, fornecimento e instalação |  |  |  |  | un | COMP.031 | Abrigo para hidrante duplo 90x120x17 cm, completo, fornecimento e instalação |  |  |  |  | un
COD. | DESCRIÇÃO |  | un | PREÇO DESONERADO | ÍNDICE | PREÇO TOTAL DESONERADO | COD. | DESCRIÇÃO |  | un | PREÇO DESONERADO | ÍNDICE | PREÇO TOTAL DESONERADO
- | Caixa de incêndio/abrigo para mangueira, de embutir/interna, com 90 x 120 x 17 cm, em chapa de aço, porta com ventilação, visor com a inscrição “incêndio", suporte/cesta interna para a mangueira, pintura eletrostática vermelha |  | un |  | 1 | 0 | PESQUISA DE MERCADO | Caixa de incêndio/abrigo para mangueira, de embutir/interna, com 90 x 120 x 17 cm, em chapa de aço, porta com ventilação, visor com a inscrição “incêndio", suporte/cesta interna para a mangueira, pintura eletrostática vermelha |  | un | 740.65 | 1 | 740.65
- | Adaptador, em latão, engate rápido 2 1/2" x rosca interna 5 fios 2 1/2", para instalação predial de combate a incêndio |  | un |  | 2 | 0 | SINAPI-010899 | Adaptador, em latão, engate rápido 2 1/2" x rosca interna 5 fios 2 1/2", para instalação predial de combate a incêndio |  | un | 93.31 | 2 | 186.62
- | Registro ou válvula globo angular em latão, para hidrantes em instalação predial de incêndio, 45 graus, 2 1/2" - fornecimento e instalação. |  | un |  | 2 | 0 | SINAPI-010904 | Registro ou válvula globo angular em latão, para hidrantes em instalação predial de incêndio, 45 graus, 2 1/2" - fornecimento e instalação. |  | un | 213 | 2 | 426
- | Chave dupla para conexões tipo storz, engate rápido 1 1/2" x 2 1/2", em latão, para instalação predial combate a incêndio |  | un |  | 2 | 0 | SINAPI-020971 | Chave dupla para conexões tipo storz, engate rápido 1 1/2" x 2 1/2", em latão, para instalação predial combate a incêndio |  | un | 20.28 | 2 | 40.56
- | Mangueira de incêndio, tipo 2, de 2 1/2", comprimento = 15 m, tecido em fio de poliéster e tubo interno em borracha sintética, com uniões engate rápido |  | un |  | 4 | 0 | SINAPI-021034 | mangueira de incendio, tipo 2, de 2 1/2", comprimento = 15 m, tecido em fio de poliester e tubo interno em borracha sintetica, com unioes engate rapido |  | un | 714.65 | 4 | 2858.6
- | Esguicho jato regulável, tipo elkhart, engate rápido 2 1/2", para combate a incêndio |  | un |  | 2 | 0 | SINAPI-037555 | Esguicho jato regulável, tipo elkhart, engate rápido 2 1/2", para combate a incêndio |  | un | 304.28 | 2 | 608.56
- | Esguicho tipo agulheta, junta de união engate rápido D = 63mm (2.½"), com requinte de 25mm |  | un |  | 2 | 0 | PESQUISA DE MERCADO | Esguicho tipo agulheta, junta de união engate rápido D = 63mm (2.½"), com requinte de 25mm |  | un | 107.21 | 2 | 214.42
- | Bucha de nylon, diâmetro do furo 8 mm, comprimento 40 mm, com parafuso de rosca soberba, cabeça chata, fenda simples, 4,8 x 50 mm |  | un |  | 4 | 0 | SINAPI-004350 | Bucha de nylon, diâmetro do furo 8 mm, comprimento 40 mm, com parafuso de rosca soberba, cabeça chata, fenda simples, 4,8 x 50 mm |  | un | 0.99 | 4 | 3.96
- | Auxiliar de encanador ou bombeiro hidráulico com encargos complementares |  | h |  | 3.037 | 0 | SINAPI-88248 | Auxiliar de encanador ou bombeiro hidráulico com encargos complementares |  | h | 19.54 | 3.037 | 59.343
- | Encanador ou bombeiro hidráulico com encargos complementares |  | h |  | 3.037 | 0 | SINAPI-88267 | Encanador ou bombeiro hidráulico com encargos complementares |  | h | 24.52 | 3.037 | 74.4672
INSUMO |  |  |  |  | #DIV/0! | 0 | INSUMO |  |  |  |  | 97.43% | 5079.37
MÃO DE OBRA |  |  |  |  | #DIV/0! | 0 | MÃO DE OBRA |  |  |  |  | 2.567% | 133.8102
TOTAL DA COMPOSIÇÃO |  |  |  |  | 100% | 0 | TOTAL DA COMPOSIÇÃO |  |  |  |  | 100% | 5213.1802
COMP.032 | Abrigo para hidrante simples 90x60x17 cm, completo, fornecimento e instalação |  |  |  |  | un | COMP.032 | Abrigo para hidrante simples 90x60x17 cm, completo, fornecimento e instalação |  |  |  |  | un
COD. | DESCRIÇÃO |  | un | PREÇO DESONERADO | ÍNDICE | PREÇO TOTAL DESONERADO | COD. | DESCRIÇÃO |  | un | PREÇO DESONERADO | ÍNDICE | PREÇO TOTAL DESONERADO
- | Caixa de incêndio/abrigo para mangueira, de sobrepor/externa, com 90 x 60 x 17 cm, em chapa de aço, porta com ventilação, visor com a inscrição “incêndio", suporte/cesta interna para a mangueira, pintura eletrostática vermelha |  | un |  | 1 | 0 | SINAPI-020963 | Caixa de incêndio/abrigo para mangueira, de sobrepor/externa, com 90 x 60 x 17 cm, em chapa de aço, porta com ventilação, visor com a inscrição “incêndio", suporte/cesta interna para a mangueira, pintura eletrostática vermelha |  | un | 402.51 | 1 | 402.51
- | Adaptador em latão p/ instalação predial de combate a Incêndio engate rápido 2 1/2"" x rosca interna 5 fios 1 1/2"" |  | un |  | 1 | 0 | SINAPI-010900 | Adaptador em latão p/ instalação predial de combate a Incêndio engate rápido 2 1/2"" x rosca interna 5 fios 1 1/2"" |  | un | 73.02 | 1 | 73.02
- | Registro ou válvula globo angular em latão, para hidrantes em instalação predial de incêndio, 45 graus, 2 1/2" - fornecimento e instalação. |  | un |  | 1 | 0 | SINAPI-010904 | Registro ou válvula globo angular em latão, para hidrantes em instalação predial de incêndio, 45 graus, 2 1/2" - fornecimento e instalação. |  | un | 213 | 1 | 213
- | Chave dupla para conexões tipo storz, engate rápido 1 1/2" x 2 1/2", em latão, para instalação predial combate a incêndio |  | un |  | 5 | 0 | SINAPI-020971 | Chave dupla para conexões tipo storz, engate rápido 1 1/2" x 2 1/2", em latão, para instalação predial combate a incêndio |  | un | 20.28 | 5 | 101.4
- | mangueira de incêndio, tipo 1, de 1 1/2", comprimento = 15 m, tecido em fio de poliéster e tubo interno em borracha sintética, com uniões engate rápido |  | un |  | 2 | 0 | SINAPI-021029 | mangueira de incêndio, tipo 1, de 1 1/2", comprimento = 15 m, tecido em fio de poliéster e tubo interno em borracha sintética, com uniões engate rápido |  | un | 360 | 2 | 720
- | Esguicho tipo agulheta, junta de união engate rápido d = 63mm (2.½"), com requinte de 25mm |  | un |  | 2 | 0 | PESQUISA DE MERCADO | Esguicho tipo agulheta, junta de união engate rápido d = 63mm (2.½"), com requinte de 25mm |  | un | 107.21 | 2 | 214.42
- | Bucha de nylon, diâmetro do furo 8 mm, comprimento 40 mm, com parafuso de rosca soberba, cabeça chata, fenda simples, 4,8 x 50 mm |  | un |  | 4 | 0 | SINAPI-004350 | Bucha de nylon, diâmetro do furo 8 mm, comprimento 40 mm, com parafuso de rosca soberba, cabeça chata, fenda simples, 4,8 x 50 mm |  | un | 0.99 | 4 | 3.96
- | Auxiliar de encanador ou bombeiro hidráulico com encargos complementares |  | h |  | 3.037 | 0 | SINAPI-88248 | Auxiliar de encanador ou bombeiro hidráulico com encargos complementares |  | h | 19.54 | 3.037 | 59.343
- | Encanador ou bombeiro hidráulico com encargos complementares |  | h |  | 3.037 | 0 | SINAPI-88267 | Encanador ou bombeiro hidráulico com encargos complementares |  | h | 24.52 | 3.037 | 74.4672
INSUMO |  |  |  |  | #DIV/0! | 0 | INSUMO |  |  |  |  | 92.81% | 1728.31
MÃO DE OBRA |  |  |  |  | #DIV/0! | 0 | MÃO DE OBRA |  |  |  |  | 7.186% | 133.8102
TOTAL DA COMPOSIÇÃO |  |  |  |  | 100% | 0 | TOTAL DA COMPOSIÇÃO |  |  |  |  | 100% | 1862.1202
COMP.033 | Condulete de alumínio, tipo "LB", diametro 3/4", inclusive fixação |  |  |  |  | un | COMP.033 | Condulete de alumínio, tipo "LB", diametro 3/4", inclusive fixação |  |  |  |  | un
COD. | DESCRIÇÃO |  | un | PREÇO DESONERADO | ÍNDICE | PREÇO TOTAL DESONERADO | COD. | DESCRIÇÃO |  | un | PREÇO DESONERADO | ÍNDICE | PREÇO TOTAL DESONERADO
- | Condulete de aluminio tipo "LB", diametro de saída 3/4" (20mm), exclusive módulo e placa, inclusive fixação |  | un |  | 1 | 0 | SINAPI-014053 | Condulete de aluminio tipo LB, para eletroduto roscavel de 3/4", com tampa cega |  | un | 13.68 | 1 | 13.68
- | Bucha de nylon sem aba S8, com parafuso de 4,80 x 50 mm em aco zincado com rosca soberba, cabeca chata e fenda phillips |  | un |  | 1 | 0 | SINAPI-007583 | Bucha de nylon sem aba S8, com parafuso de 4,80 x 50 mm em aco zincado com rosca soberba, cabeca chata e fenda phillips |  | un | 0.33 | 1 | 0.33
- | Auxiliar de eletricista com encargos complementares |  | h |  | 0.4667 | 0 | SINAPI-88247 | Auxiliar de eletricista com encargos complementares |  | h | 20.37 | 0.4667 | 9.5067
- | Eletricista com encargos complementares |  | h |  | 0.4667 | 0 | SINAPI-88264 | Eletricista com encargos complementares |  | h | 25.42 | 0.4667 | 11.8635
INSUMO |  |  |  |  | #DIV/0! | 0 | INSUMO |  |  |  |  | 39.6% | 14.01
MÃO DE OBRA |  |  |  |  | #DIV/0! | 0 | MÃO DE OBRA |  |  |  |  | 60.4% | 21.3702
TOTAL DA COMPOSIÇÃO |  |  |  |  | 100% | 0 | TOTAL DA COMPOSIÇÃO |  |  |  |  | 100% | 35.3802
COMP.034 | Remoção de guarda corpo e corrimão existentes |  |  |  |  | m | COMP.034 | Remoção de guarda corpo e corrimão existentes |  |  |  |  | m
COD. | DESCRIÇÃO |  | un | PREÇO DESONERADO | ÍNDICE | PREÇO TOTAL DESONERADO | COD. | DESCRIÇÃO |  | un | PREÇO DESONERADO | ÍNDICE | PREÇO TOTAL DESONERADO
- | Serralheiro com encargos complementares |  | h |  | 0.2 | 0 | SINAPI-88315 | Serralheiro com encargos complementares |  | h | 24.98 | 0.2 | 4.996
- | Auxiliar de serralheiro com encargos complementares |  | h |  | 0.2 | 0 | SINAPI-88251 | Auxiliar de serralheiro com encargos complementares |  | h | 20.04 | 0.2 | 4.008
INSUMO |  |  |  |  | #DIV/0! |  | INSUMO |  |  |  |  | 0%
MÃO DE OBRA |  |  |  |  | #DIV/0! | 0 | MÃO DE OBRA |  |  |  |  | 100% | 9.004
TOTAL DA COMPOSIÇÃO |  |  |  |  | 100% | 0 | TOTAL DA COMPOSIÇÃO |  |  |  |  | 100% | 9.004
COMP.035 | Recomposição da escada padronizada, com granito Ocre Itabira |  |  |  |  | m² | COMP.035 | Recomposição da escada padronizada, com granito Ocre Itabira |  |  |  |  | m²
COD. | DESCRIÇÃO |  | un | PREÇO DESONERADO | ÍNDICE | PREÇO TOTAL DESONERADO | COD. | DESCRIÇÃO |  | un | PREÇO DESONERADO | ÍNDICE | PREÇO TOTAL DESONERADO
- | Piso em granito polido, tipo andorinha/ quartz/ castelo/ corumba ou outros equivalentes da região, formato menor ou igual, 3025cm², E=*2*cm |  | m² |  | 1 | 0 | SINAPI-010841 | Piso em granito polido, tipo andorinha/ quartz/ castelo/ corumba ou outros equivalentes da região, formato menor ou igual, 3025cm², E=*2*cm |  | m² | 203.77 | 1 | 203.77
- | Cimento Portland composto CP II-32 |  | Kg |  | 0.5 | 0 | SINAPI-001379 | Cimento Portland composto CP II-32 |  | Kg | 0.78 | 0.5 | 0.39
- | Areia média - posto jazida/fornecedor (retirado na jazida, sem transporte) |  | m³ |  | 0.4 | 0 | SINAPI-000370 | Areia média - posto jazida/fornecedor (retirado na jazida, sem transporte) |  | m³ | 100 | 0.4 | 40
- | Argamassa colante ACII |  | Kg |  | 8 | 0 | SINAPI-034353 | Argamassa colante ACII |  | Kg | 1.3 | 8 | 10.4
- | Tijolo Ceramico Furado (tipo:vedação/ quantidade de furos:12/ largura:14cm/ comprimento:29cm/ altura:19cm) |  | un |  | 17 | 0 | SETOP-12370 | Tijolo Ceramico Furado (tipo:vedação/ quantidade de furos:12/ largura:14cm/ comprimento:29cm/ altura:19cm) |  | un | 2.01 | 17 | 34.17
- | Pedreiro com encargos complementares |  | h |  | 2 | 0 | SINAPI-88309 | Pedreiro com encargos complementares |  | h | 25.14 | 2 | 50.28
- | Servente com encargos complementares |  | h |  | 2 | 0 | SINAPI-88316 | Servente com encargos complementares |  | h | 18.02 | 2 | 36.04
INSUMO |  |  |  |  | #DIV/0! | 0 | INSUMO |  |  |  |  | 76.98% | 288.73
MÃO DE OBRA |  |  |  |  | #DIV/0! | 0 | MÃO DE OBRA |  |  |  |  | 23.02% | 86.32
TOTAL DA COMPOSIÇÃO |  |  |  |  | 100% | 0 | TOTAL DA COMPOSIÇÃO |  |  |  |  | 100% | 375.05
COMP.036 | Remoção da escada atual (manutenção) |  |  |  |  | un | COMP.036 | Remoção da escada atual (manutenção) |  |  |  |  | un
COD. | DESCRIÇÃO |  | un | PREÇO DESONERADO | ÍNDICE | PREÇO TOTAL DESONERADO | COD. | DESCRIÇÃO |  | un | PREÇO DESONERADO | ÍNDICE | PREÇO TOTAL DESONERADO
- | Serralheiro com encargos complementares |  | h |  | 1 | 0 | SINAPI- 88315 | Serralheiro com encargos complementares |  | h | 24.98 | 1 | 24.98
- | Auxiliar de serralheiro com encargos complementares |  | h |  | 1 | 0 | SINAPI-88251 | Auxiliar de serralheiro com encargos complementares |  | h | 20.04 | 1 | 20.04
INSUMO |  |  |  |  | #DIV/0! |  | INSUMO |  |  |  |  | 0%
MÃO DE OBRA |  |  |  |  | #DIV/0! | 0 | MÃO DE OBRA |  |  |  |  | 100% | 45.02
TOTAL DA COMPOSIÇÃO |  |  |  |  | 100% | 0 | TOTAL DA COMPOSIÇÃO |  |  |  |  | 100% | 45.02
COMP.037 | Corrimão e guarda-corpo, fornecimento e instalação |  |  |  |  | m | COMP.037 | Corrimão e guarda-corpo, fornecimento e instalação |  |  |  |  | m
COD. | DESCRIÇÃO |  | un | PREÇO DESONERADO | ÍNDICE | PREÇO TOTAL DESONERADO | COD. | DESCRIÇÃO |  | un | PREÇO DESONERADO | ÍNDICE | PREÇO TOTAL DESONERADO
- | Serralheiro com encargos complementares |  | h |  | 1 | 0 | SINAPI-088315 | Serralheiro com encargos complementares |  | h | 24.98 | 1 | 24.98
- | Auxiliar de serralheiro com encargos complementares |  | h |  | 1 | 0 | SINAPI-088251 | Auxiliar de serralheiro com encargos complementares |  | h | 20.04 | 1 | 20.04
- | Tubo aço carbono sem costura 1 1/2", E=*3,68mm, schedule 40, 4,05 Kg/m |  | m |  | 2 | 0 | SINAPI-040624 | Tubo aço carbono sem costura 1 1/2", E=*3,68mm, schedule 40, 4,05 Kg/m |  | m | 118.51 | 2 | 237.02
- | Tubo aço carbono sem costura 1 1/2", E=*2,77mm, schedule 40, 1,27 Kg/m |  | m |  | 5 | 0 | SINAPI-013127 | Tubo aço carbono sem costura 1 1/2", E=*2,77mm, schedule 40, 1,27 Kg/m |  | m | 52.86 | 5 | 264.3
INSUMO |  |  |  |  | #DIV/0! | 0 | INSUMO |  |  |  |  | 91.76% | 501.32
MÃO DE OBRA |  |  |  |  | #DIV/0! | 0 | MÃO DE OBRA |  |  |  |  | 8.24% | 45.02
TOTAL DA COMPOSIÇÃO |  |  |  |  | 100% | 0 | TOTAL DA COMPOSIÇÃO |  |  |  |  | 100% | 546.34
COMP.038 | Recomposição do passeio (prédio 1) |  |  |  |  | m³ | COMP.038 | Recomposição do passeio (prédio 1) |  |  |  |  | m³
COD. | DESCRIÇÃO |  | un | PREÇO DESONERADO | ÍNDICE | PREÇO TOTAL DESONERADO | COD. | DESCRIÇÃO |  | un | PREÇO DESONERADO | ÍNDICE | PREÇO TOTAL DESONERADO
- | Cimento Portland composto CP II-32 |  | Kg |  | 262.5 | 0 | SINAPI-001379 | Cimento Portland composto CP II-32 |  | Kg | 0.78 | 262.5 | 204.75
- | Areia média - posto jazida/fornecedor (retirado na jazida, sem transporte) |  | m³ |  | 0.75 | 0 | SINAPI-000370 | Areia média - posto jazida/fornecedor (retirado na jazida, sem transporte) |  | m³ | 100 | 0.75 | 75
- | Pedreiro com encargos complementares |  | h |  | 2 | 0 | SINAPI-088309 | Pedreiro com encargos complementares |  | h | 25.14 | 2 | 50.28
- | Servente com encargos complementares |  | h |  | 2 | 0 | SINAPI-088316 | Servente com encargos complementares |  | h | 18.02 | 2 | 36.04
INSUMO |  |  |  |  | #DIV/0! | 0 | INSUMO |  |  |  |  | 76.42% | 279.75
MÃO DE OBRA |  |  |  |  | #DIV/0! | 0 | MÃO DE OBRA |  |  |  |  | 23.58% | 86.32
TOTAL DA COMPOSIÇÃO |  |  |  |  | 100% | 0 | TOTAL DA COMPOSIÇÃO |  |  |  |  | 100% | 366.07
COMP.039 | Remoção de rampa existente |  |  |  |  | m² | COMP.039 | Remoção de rampa existente |  |  |  |  | m²
COD. | DESCRIÇÃO |  | un | PREÇO DESONERADO | ÍNDICE | PREÇO TOTAL DESONERADO | COD. | DESCRIÇÃO |  | un | PREÇO DESONERADO | ÍNDICE | PREÇO TOTAL DESONERADO
- | Serralheiro com encargos complementares |  | h |  | 0.06 | 0 | SINAPI-088315 | Serralheiro com encargos complementares |  | h | 24.98 | 0.06 | 1.4988
- | Auxiliar de serralheiro com encargos complementares |  | h |  | 0.06 | 0 | SINAPI-088251 | Auxiliar de serralheiro com encargos complementares |  | h | 20.04 | 0.6 | 12.024
INSUMO |  |  |  |  | #DIV/0! |  | INSUMO |  |  |  |  | 0%
MÃO DE OBRA |  |  |  |  | #DIV/0! | 0 | MÃO DE OBRA |  |  |  |  | 100% | 13.5228
TOTAL DA COMPOSIÇÃO |  |  |  |  | 100% | 0 | TOTAL DA COMPOSIÇÃO |  |  |  |  | 100% | 13.5228
COMP.040 | Remoção de canteiro existente |  |  |  |  | m³ | COMP.040 | Remoção de canteiro existente |  |  |  |  | m³
COD. | DESCRIÇÃO |  | un | PREÇO DESONERADO | ÍNDICE | PREÇO TOTAL DESONERADO | COD. | DESCRIÇÃO |  | un | PREÇO DESONERADO | ÍNDICE | PREÇO TOTAL DESONERADO
- | Pedreiro com encargos complementares |  | h |  | 0.225 | 0 | SINAPI-088309 | Pedreiro com encargos complementares |  | h | 25.14 | 0.225 | 5.6565
- | Servente com encargos complementares |  | h |  | 2.324 | 0 | SINAPI-088316 | Servente com encargos complementares |  | h | 18.02 | 2.324 | 41.8785
- | Remoção de raízes remanecentes de tronco de árvore com diametro maior ou igual a 0,40m e menor que 0,60m. |  | un |  | 1 | 0 | SINAPI-098527 | Remoção de raízes remanecentes de tronco de árvore com diametro maior ou igual a 0,40m e menor que 0,60m. |  | h | 176.23 | 1 | 176.23
INSUMO |  |  |  |  | #DIV/0! |  | INSUMO |  |  |  |  | 0%
MÃO DE OBRA |  |  |  |  | #DIV/0! | 0 | MÃO DE OBRA |  |  |  |  | 100% | 223.765
TOTAL DA COMPOSIÇÃO |  |  |  |  | 100% | 0 | TOTAL DA COMPOSIÇÃO |  |  |  |  | 100% | 223.765
COMP.041 | Rampa em estrutura metálica, fornecimento e instalação. |  |  |  |  | m² | COMP.041 | Rampa em estrutura metálica, fornecimento e instalação. |  |  |  |  | m²
COD. | DESCRIÇÃO |  | un | PREÇO DESONERADO | ÍNDICE | PREÇO TOTAL DESONERADO | COD. | DESCRIÇÃO |  | un | PREÇO DESONERADO | ÍNDICE | PREÇO TOTAL DESONERADO
- | Chapa de aço galvanizada bitola gsg 14, E=1,95 mm (15,60 kg/m²) |  | kg |  | 15.6 | 0 | SINAPI-11026 | Chapa de aço galvanizada bitola gsg 14, E=1,95 mm (15,60 kg/m²) |  | kg | 14.06 | 15.6 | 219.336
- | Tubo em metalon galvanizado (formato: retangular/ seção: 50x30mm/ espessura:1,25mm/ massa linear: 1,48kg/m) |  | m |  | 4 | 0 | SETOP-13885 | Tubo em metalon galvanizado (formato: retangular/ seção: 50x30mm/ espessura:1,25mm/ massa linear: 1,48kg/m) |  | m | 27.33 | 4 | 109.32
- | Serralheiro com encargos complementares |  | h |  | 1.5 | 0 | SINAPI-88315 | Serralheiro com encargos complementares |  | h | 24.98 | 1.5 | 37.47
- | Auxiliar de serralheiro com encargos complementares |  | h |  | 1.5 | 0 | SINAPI-88251 | Auxiliar de serralheiro com encargos complementares |  | h | 20.04 | 1.5 | 30.06
INSUMO |  |  |  |  | #DIV/0! | 0 | INSUMO |  |  |  |  | 82.95% | 328.656
MÃO DE OBRA |  |  |  |  | #DIV/0! | 0 | MÃO DE OBRA |  |  |  |  | 17.05% | 67.53
TOTAL DA COMPOSIÇÃO |  |  |  |  | 100% | 0 | TOTAL DA COMPOSIÇÃO |  |  |  |  | 100% | 396.186
COMP.042 | Remoção, adaptação e reinstalação de porta |  |  |  |  | un | COMP.042 | Remoção, adaptação e reinstalação de porta |  |  |  |  | un
COD. | DESCRIÇÃO |  | un | PREÇO DESONERADO | ÍNDICE | PREÇO TOTAL DESONERADO | COD. | DESCRIÇÃO |  | un | PREÇO DESONERADO | ÍNDICE | PREÇO TOTAL DESONERADO
- | Serralheiro com encargos complementares |  | h |  | 1.5 | 0 | SINAPI-88315 | Serralheiro com encargos complementares |  | h | 24.98 | 1.5 | 37.47
- | Auxiliar de serralheiro com encargos complementares |  | h |  | 1.5 | 0 | SINAPI-088251 | Auxiliar de serralheiro com encargos complementares |  | h | 20.04 | 1.5 | 30.06
- | Pedreiro com encargos complementares |  | h |  | 4 | 0 | SINAPI-88309 | Pedreiro com encargos complementares |  | h | 25.14 | 4 | 100.56
- | Servente com encargos complementares |  | h |  | 4 | 0 | SINAPI-88316 | Servente com encargos complementares |  | h | 18.02 | 4 | 72.08
INSUMO |  |  |  |  | #DIV/0! |  | INSUMO |  |  |  |  | 0%
MÃO DE OBRA |  |  |  |  | #DIV/0! | 0 | MÃO DE OBRA |  |  |  |  | 100% | 240.17
TOTAL DA COMPOSIÇÃO |  |  |  |  | 100% | 0 | TOTAL DA COMPOSIÇÃO |  |  |  |  | 100% | 240.17
COMP.043 | Pintura de piso para sinalização E-12 conforme IT-5 CBM-MG |  |  |  |  | m² | COMP.043 | Pintura de piso para sinalização E-12 conforme IT-5 CBM-MG |  |  |  |  | m²
COD. | DESCRIÇÃO |  | un | PREÇO DESONERADO | ÍNDICE | PREÇO TOTAL DESONERADO | COD. | DESCRIÇÃO |  | un | PREÇO DESONERADO | ÍNDICE | PREÇO TOTAL DESONERADO
- | Tinta tipo acrílica nas cores RGB: R255 G255 BO ou CmYK: C0 m9 Y94 K0 ou Pantone® 180C ou munsell Book Of Colors® 5Y 8/12, 3,6litros. (ABNT NBR13434 / IT-5 CBm- mG) (VERMELHA) |  | L |  | 0.142 | 0 | SINAPI-007348 | Tinta tipo acrílica nas cores RGB: R255 G255 BO ou CmYK: C0 m9 Y94 K0 ou Pantone® 180C ou munsell Book Of Colors® 5Y 8/12, 3,6litros. (ABNT NBR13434 / IT-5 CBm- mG) (VERMELHA) |  | L | 15.01 | 0.142 | 2.1314
- | Tinta tipo acrílica nas cores RGB: R255 G0 B23 ou CmYK: C0 m100 Y91 K0 ou Pantone® 485C ou munsell Book Of Colors® 5R 4/14 - 3,6litros ( ABNT NBR13434 / IT-5 CBm- mG) (AMARELA) |  | L |  | 0.142 | 0 | SINAPI-007348 | Tinta tipo acrílica nas cores RGB: R255 G0 B23 ou CmYK: C0 m100 Y91 K0 ou Pantone® 485C ou munsell Book Of Colors® 5R 4/14 - 3,6litros ( ABNT NBR13434 / IT-5 CBm- mG) (AMARELA) |  | L | 15.01 | 0.142 | 2.1314
- | Fita crepe rolo de 25 mm x 50m |  | un |  | 0.01 | 0 | SINAPI-012815 | Fita crepe rolo de 25 mm x 50m |  | un | 9.87 | 0.01 | 0.0987
- | Pintor com encargos complemntares |  | h |  | 0.365 | 0 | SINAPI-088310 | Pintor com encargos complemntares |  | h | 26.18 | 0.365 | 9.5557
- | Ajudante de pintor com encargos complementares |  | h |  | 0.152 | 0 | SINAPI-100301 | Ajudante de pintor com encargos complementares |  | h | 21.23 | 0.152 | 3.227
INSUMO |  |  |  |  | #DIV/0! | 0 | INSUMO |  |  |  |  | 25.44% | 4.3615
MÃO DE OBRA |  |  |  |  | #DIV/0! | 0 | MÃO DE OBRA |  |  |  |  | 74.56% | 12.7827
TOTAL DA COMPOSIÇÃO |  |  |  |  | 100% | 0 | TOTAL DA COMPOSIÇÃO |  |  |  |  | 100% | 17.1442
COMP.044 | Escada em estrutura metálica, fornecimento e instalação |  |  |  |  | m² | COMP.044 | Escada em estrutura metálica, fornecimento e instalação |  |  |  |  | m²
COD. | DESCRIÇÃO |  | un | PREÇO DESONERADO | ÍNDICE | PREÇO TOTAL DESONERADO | COD. | DESCRIÇÃO |  | un | PREÇO DESONERADO | ÍNDICE | PREÇO TOTAL DESONERADO
- | Serralheiro com encargos complementares |  | h |  | 2 | 0 | SINAPI-88315 | Serralheiro com encargos complementares |  | h | 24.98 | 2 | 49.96
- | Auxiliar de serralheiro com encargos complementares |  | h |  | 2 | 0 | SINAPI-88251 | Auxiliar de serralheiro com encargos complementares |  | h | 20.04 | 2 | 40.08
- | Chapa de aço galvanizada bitola gsg 14, E=1,95 mm (15,60 kg/m²) |  | kg |  | 15.6 | 0 | SINAPI-11026 | Chapa de aço galvanizada bitola gsg 14, E=1,95 mm (15,60 kg/m²) |  | kg | 14.06 | 15.6 | 219.336
- | Perfil "U" em chapa aço dobrada, E+ 3,04mm, H=20cm, ABAS= 5 cm (4,47 kg/m) |  | kg |  | 8.13 | 0 | SINAPI-043083 | Perfil "U" em chapa aço dobrada, E+ 3,04mm, H=20cm, ABAS= 5 cm (4,47 kg/m) |  | kg | 9.31 | 8.13 | 75.6903
- | Parafuso de aço tipo chumbador parabolt, diâmetro 3/8", comprimento 75mm |  | un |  | 4 | 0 | SINAPI-011964 | Parafuso de aço tipo chumbador parabolt, diâmetro 3/8", comprimento 75mm |  | un | 3.69 | 4 | 14.76
INSUMO |  |  |  |  | #DIV/0! | 0 | INSUMO |  |  |  |  | 77.48% | 309.7863
MÃO DE OBRA |  |  |  |  | #DIV/0! | 0 | MÃO DE OBRA |  |  |  |  | 22.52% | 90.04
TOTAL DA COMPOSIÇÃO |  |  |  |  | 100% | 0 | TOTAL DA COMPOSIÇÃO |  |  |  |  | 100% | 399.8263
COMP.045 | Corrimão e guarda-corpo, fornecimento e instalação |  |  |  |  | m | COMP.045 | Corrimão e guarda-corpo, fornecimento e instalação |  |  |  |  | m
COD. | DESCRIÇÃO |  | un | PREÇO DESONERADO | ÍNDICE | PREÇO TOTAL DESONERADO | COD. | DESCRIÇÃO |  | un | PREÇO DESONERADO | ÍNDICE | PREÇO TOTAL DESONERADO
- | Serralheiro com encargos complementares |  | h |  | 1 | 0 | SINAPI-088315 | Serralheiro com encargos complementares |  | h | 24.98 | 1 | 24.98
- | Auxiliar de serralheiro com encargos complementares |  | h |  | 1 | 0 | SINAPI-088251 | Auxiliar de serralheiro com encargos complementares |  | h | 20.04 | 1 | 20.04
- | Tubo aço carbono sem costura 1 1/2", E=*3,68mm, schedule 40, 4,05 Kg/m |  | m |  | 2 | 0 | SINAPI-040624 | Tubo aço carbono sem costura 1 1/2", E=*3,68mm, schedule 40, 4,05 Kg/m |  | m | 118.51 | 2 | 237.02
- | Tubo aço carbono sem costura 1/2", E=*2,77mm, schedule 40, 1,27 Kg/m |  | m |  | 5 | 0 | SINAPI-013127 | Tubo aço carbono sem costura 1 1/2", E=*2,77mm, schedule 40, 1,27 Kg/m |  | m | 52.86 | 5 | 264.3
INSUMO |  |  |  |  | #DIV/0! | 0 | INSUMO |  |  |  |  | 91.76% | 501.32
MÃO DE OBRA |  |  |  |  | #DIV/0! | 0 | MÃO DE OBRA |  |  |  |  | 8.24% | 45.02
TOTAL DA COMPOSIÇÃO |  |  |  |  | 100% | 0 | TOTAL DA COMPOSIÇÃO |  |  |  |  | 100% | 546.34
COMP.046 | Tampa metalica com veneziana 80x80cm |  |  |  |  | pc | COMP.046 | Tampa metalica com veneziana 80x80cm |  |  |  |  | pc
COD. | DESCRIÇÃO |  | un | PREÇO DESONERADO | ÍNDICE | PREÇO TOTAL DESONERADO | COD. | DESCRIÇÃO |  | un | PREÇO ONERADO | ÍNDICE | PREÇO TOTAL ONERADO
- | Serralheiro com encargos complementares |  | h |  | 8 | 0 | SINAPI-088315 | Serralheiro com encargos complementares |  | h | 24.98 | 8 | 199.84
- | Ajudante de pintor com encargos complementares |  | h |  | 8 | 0 | SINAPI-100301 | Ajudante de pintor com encargos complementares |  | h | 21.23 | 8 | 169.84
- | Chapa de aço fina a quente bitola msg 16, E=1,50mm (12,00KG/M²) |  | Kg |  | 97 | 0 | SINAPI-0001322 | Chapa de aço fina a quente bitola msg 16, E=1,50mm (12,00KG/M²) |  | Kg | 12.13 | 97 | 1176.61
- | Cantoneira (abas iguais) em aço carbono, 25,4mmX3,17mm (L x E), 1,27KG/M |  | m |  | 8 | 0 | SINAPI-0000567 | Cantoneira (abas iguais) em aço carbono, 25,4mmX3,17mm (L x E), 1,27KG/M |  | m | 12.42 | 8 | 99.36
- | Tinta esmalte sintético premium de dupla ação grafite fosco para superfícies metalicas ferrosas |  | L |  | 10.4 | 0 | SINAPI-0007293 | Tinta esmalte sintético premium de dupla ação grafite fosco para superfícies metalicas ferrosas |  | L | 42.07 | 10.4 | 437.528
- | Bucha de nylon sem aba S10, com parafuso de 6,10 x 65mm em aço zincado com rosca soberba, cabeça chata e fenda phillips |  | un |  | 12 | 0 | SINAPI-00007568 | Bucha de nylon sem aba S10, com parafuso de 6,10 x 65mm em aço zincado com rosca soberba, cabeça chata e fenda phillips |  | un | 0.49 | 12 | 5.88
- | Aço CA-25, 6,3mm ou 8,0mm, vergalhão |  | kg |  | 0.2 | 0 | SINAPI-0043053 | Aço CA-25, 6,3mm ou 8,0mm, vergalhão |  | kg | 9.95 | 0.2 | 1.99
INSUMO |  |  |  |  | #DIV/0! | 0 | INSUMO |  |  |  |  | 82.25% | 1713.498
MÃO DE OBRA |  |  |  |  | #DIV/0! | 0 | MÃO DE OBRA |  |  |  |  | 17.75% | 369.68
TOTAL DA COMPOSIÇÃO |  |  |  |  | 100% | 0 | TOTAL DA COMPOSIÇÃO |  |  |  |  | 100% | 2083.178

## CRONO-FF
LOGOMARCA FORNECEDOR |  | NOME DA EMPRESA
CRONOGRAMA FÍSICO FINANCEIRO
SERVIÇO: |  | Implementação do PCIP/ Obtenção do AVCB
SERVIÇOS |  |  | PARCELA | À EXECUTAR |  |  | % ITEM
|  |  |  | 1° mês | 2° mês | 3° mês
01. | ADMINISTRAÇÃO E ACOMPANHAMENTO DO SERVIÇO |  | 0 | 33.33% | 33.33% | 33.33% | 100%
|  |  | #DIV/0! | 0 | 0 | 0 | 0
02. | MOBILIZAÇÃO DO CANTEIRO DE OBRAS/ EQUIPAMENTOS |  | 0 | 90% | 0% | 10% | 100%
|  |  | #DIV/0! | 0 | 0 | 0 | 0
03. | EXECUÇÃO DO MURO
03.01 | DEMOLIÇÃO E PREPARAÇÃO DA SUPERFÍCIE |  | 0 | 100% | 0% | 0% | 100%
|  |  | #DIV/0! | 0 | 0 | 0 | 0
03.02 | FUNDAÇÃO/ VIGA BALDRAME |  | 0 | 50% | 50% | 0% | 100%
|  |  | #DIV/0! | 0 | 0 | 0 | 0
03.03 | PANO DE FECHAMENTO/ ALVENARIA |  | 0 | 0% | 50% | 50% | 100%
|  |  | #DIV/0! | 0 | 0 | 0 | 0
03.04 | PINTURA |  | 0 | 0% | 50% | 50% | 100%
|  |  | #DIV/0! | 0 | 0 | 0 | 0
03.05 | RECOMPOSIÇÃO |  | 0 | 0% | 0% | 100% | 100%
|  |  | #DIV/0! | 0 | 0 | 0 | 0
04. | EXECUÇÃO DO GRADIL
04.01 | BASE GRADIL |  | 0 | 50% | 50% | 0% | 100%
|  |  | #DIV/0! | 0 | 0 | 0 | 0
04.02 | SERRALHERIA |  | 0 | 0% | 50% | 50% | 100%
|  |  | #DIV/0! | 0 | 0 | 0 | 0
04.03 | PINTURA |  | 0 | 0% | 50% | 50% | 100%
|  |  | #DIV/0! | 0 | 0 | 0 | 0
05. | INFRAESTRUTURA HIDRÁULICA
05.01 | TUBULAÇÃO |  | 0 | 33.33% | 33.33% | 33.33% | 100%
|  |  | #DIV/0! | 0 | 0 | 0 | 0
05.02 | CASA DE BOMBA - HIDRÁULICA |  | 0 | 0% | 50% | 50% | 100%
|  |  | #DIV/0! | 0 | 0 | 0 | 0
05.03 | CASA DE BOMBA - CIVIL |  | 0 | 100% | 0% | 0% | 100%
|  |  | #DIV/0! | 0 | 0 | 0 | 0
05.04 | CASA DE BOMBA - ELÉTRICA |  | 0 | 33.33% | 33.33% | 33.33% | 100%
|  |  | #DIV/0! | 0 | 0 | 0 | 0
05.05 | RESERVATÓRIO |  | 0 | 100% | 0% | 0% | 100%
|  |  | #DIV/0! | 0 | 0 | 0 | 0
05.06 | HIDRANTES |  | 0 | 0% | 50% | 50% | 100%
|  |  | #DIV/0! | 0 | 0 | 0 | 0
06. | INFRAESTRUTURA ELÉTRICA
06.01 | ILUMINAÇÃO DE EMERGÊNCIA/DETECÇÃO DE FUMAÇA |  | 0 | 30% | 35% | 35% | 100%
|  |  | #DIV/0! | 0 | 0 | 0 | 0
06.02 | ALARME DE INCÊNDIO |  | 0 | 30% | 35% | 35% | 100%
|  |  | #DIV/0! | 0 | 0 | 0 | 0
06.03 | DEMOLIÇÕES/ ADEQUAÇÕES E RECOMPOSIÇÕES |  | 0 | 0% | 50% | 50% | 100%
|  |  | #DIV/0! | 0 | 0 | 0 | 0
07. | ADEQUAÇÃO DE ESCADAS, RAMPAS E GUARDA CORPOS
07.01 | E1 - ESCADA PARA O 2º ANDAR DO PRÉDIO 2 |  | 0 | 0% | 50% | 50% | 100%
|  |  | #DIV/0! | 0 | 0 | 0 | 0
07.02 | E2 - ESCADA DE ACESSO AO PRÉDIO 2 |  | 0 | 50% | 50% | 0% | 100%
|  |  | #DIV/0! | 0 | 0 | 0 | 0
07.03 | E3 - ESCADA SUBSOLO DO PRÉDIO 2 |  | 0 | 0% | 50% | 50% | 100%
|  |  | #DIV/0! | 0 | 0 | 0 | 0
07.04 | E4 - ESCADA SUBESTAÇÃO |  | 0 | 0% | 0% | 100% | 100%
|  |  | #DIV/0! | 0 | 0 | 0 | 0
07.05 | E5 - ESCADA GUARITA |  | 0 | 0% | 0% | 100% | 100%
|  |  | #DIV/0! | 0 | 0 | 0 | 0
07.06 | E6 - ESCADA MANUTENÇÃO |  | 0 | 0% | 50% | 50% | 100%
|  |  | #DIV/0! | 0 | 0 | 0 | 0
07.07 | E7 - ESCADA ALMOXARIFADO |  | 0 | 0% | 0% | 100% | 100%
|  |  | #DIV/0! | 0 | 0 | 0 | 0
07.08 | ER1 - ESCADA E RAMPA EXPEDIÇÃO |  | 0 | 0% | 0% | 100% | 100%
|  |  | #DIV/0! | 0 | 0 | 0 | 0
07.09 | ER1 - ESCADA E RAMPA DE ACESSO AO PRÉDIO 1 |  | 0 | 33.33% | 33.33% | 33.33% | 100%
|  |  | #DIV/0! | 0 | 0 | 0 | 0
07.10 | R1 - RAMPA DE ACESSO AO PRÉDIO 2 |  | 0 | 0% | 50% | 50% | 100%
|  |  | #DIV/0! | 0 | 0 | 0 | 0
07.11 | R2 - RAMPA DO DATA CENTER |  | 0 | 0% | 0% | 100% | 100%
|  |  | #DIV/0! | 0 | 0 | 0 | 0
07.12 | R3 - RAMPA DE ACESSO AO COWORKING (ADEQUAÇÃO DA RAMPA E SUBSTITUIÇÃO DO GUARDA CORPO E CORRIMÃO) |  | 0 | 0% | 50% | 50% | 100%
|  |  | #DIV/0! | 0 | 0 | 0 | 0
07.13 | R4 - RAMPA GUARITA |  | 0 | 0% | 0% | 100% | 100%
|  |  | #DIV/0! | 0 | 0 | 0 | 0
07.14 | RAMPA FUNDO COWORKING |  | 0 | 0% | 0% | 100% | 100%
|  |  | #DIV/0! | 0 | 0 | 0 | 0
07.15 | REMOÇÃO DE ESCADAS |  | 0 | 0% | 50% | 50% | 100%
|  |  | #DIV/0! | 0 | 0 | 0 | 0
07.16 | RECOMPOSIÇÕES DIVERSAS |  | 0 | 33.33% | 33.33% | 33.33% | 100%
|  |  | #DIV/0! | 0 | 0 | 0 | 0
07.17 | GRELHAS |  | 0 | 0% | 100% | 0% | 100%
|  |  | #DIV/0! | 0 | 0 | 0 | 0
08. | EXTINTORES |  | 0 | 0% | 50% | 50% | 100%
|  |  | #DIV/0! | 0 | 0 | 0 | 0
09. | SINALIZAÇÃO
09.01 | PLACAS CONFORME IT-5 DO CBM-MG |  | 0 | 50% | 40% | 10% | 100%
|  |  | #DIV/0! | 0 | 0 | 0 | 0
09.02 | SINALIZAÇÃO DE PISO |  | 0 | 100% | 0% | 0% | 100%
|  |  | #DIV/0! | 0 | 0 | 0 | 0
10. | CONSERVAÇÃO E CONCLUSÃO DO SERVIÇO |  | 0 | 30% | 30% | 40% | 100%
|  |  | #DIV/0! | 0 | 0 | 0 | 0
11. | DOCUMENTAÇÃO TÉCNICA DA OBRA |  | 0 | 48% | 0% | 52% | 100%
|  |  | #DIV/0! | 0 | 0 | 0 | 0
TOTAIS |  |  | 0 | 0 | 0 | 0 | -
VALOR ACUMULADO |  |  | - | - | 0 | 0 | 0
PERCENTUAL DO PERÍODO |  |  | - | #DIV/0! | #DIV/0! | #DIV/0! | -
PERCENTUAL ACUMULADO |  |  | - | - | #DIV/0! | #DIV/0! | #DIV/0!

## BDI
LOGOMARCA FORNECEDOR |  | NOME DA EMPRESA
DEMONSTRATIVO DO BDI
BDI (CONFORME ACÓRDÃO Nº 2622/13 e LEI Nº 13.161 DE 31/08/15)
DISCRIMINAÇÃO DAS PARCELAS | SIGLA |  | % DE INCIDÊNCIA
CUSTO DIRETO | CD
ADMINISTRAÇÃO CENTRAL | AC
LUCRO BRUTO | L
DESPESAS FINANCEIRAS | DF
SEGUROS, GARANTIAS E RISCO
SEGUROS + GARANTIAS | S
RISCO (*) | R
TRIBUTOS | I
ISS | ISS
PIS | PIS
COFINS | COFINS
CPBR | INSS
FÓRMULA DO BDI | BDI = |  | (1+(AC+S+G+R))x(1+DF)x(1+L)
(1 - (I + CPRB))
BDI (NUMERADOR) |  |  |  | 0%
BDI (DENOMINADOR) |  |  |  | 100%
BDI = |  |  |  | 0%
OBSERVAÇÕES
Quanto ao ISS o TCU manda observar a legislação do município. No referido acórdão o TCU partiu da premissa de incidência do ISS em 50% do preço de venda, com percentuais de 2%, 3% e 5%.

## OP2 (hidden)
ITEM | SIST. ORÇ-CÓDIGO* | DESCRIÇÃO |  | UN | QUANT. | PREÇO UNITÁRIO (DESONERADO) | TOTAL (DESONERADO) | VALOR DE VENDA (DESONERADO)
03.02 |  |  | FUNDAÇÃO/ VIGA BALDRAME
03.02.01 | COMP.002 | Execução de estaca broca de concreto, diâmetro de 20 cm, escavação manual com trado concha, com armadura de arranque |  | m | 14.96 | 0 | 0 | 0
03.02.02 | SNAPI-000033 | Aço Ca-50, 8 mm vergalhão |  | Kg | 82.5029 | 11.1 | 915.7817 | 915.7817 | 47.47
03.02.03 | SINAPI-034449 | Aço Ca-50, 6,3 mm cortado e dobrado |  | Kg | 67.8038 | 12.27 | 831.9523 | 831.9523
03.02.04 | SINAPI-096545 | Armação de bloco, viga baldrame ou sapata utilizando aço CA 50 de 8,0 mm - montagem |  | Kg | 82.5029 | 16.72 | 1379.4478 | 1379.4478
03.02.05 | SINAPI-096544 | Armação de bloco, viga baldrame ou sapata utilizando aço CA 50 de 6,3 mm - montagem |  | Kg | 67.8038 | 17.65 | 1196.7366 | 1196.7366
03.02.06 | COMP.003 | Concretagem de viga baldrame e brocas, FCK=25 MPa, com uso de baldes - lançamento, adensamento e acabamento |  | m³ | 4.6473 | 0 | 0 | 0
03.02.07 | SINAPI-088262 | Carpinteiro de formas com encargos complementares |  | h | 24 | 22.12 | 530.88 | 530.88
03.02.08 | SINAPI-010567 | Tábua 2,5 x 23 cm em pinus, mista ou equivalente da região-bruta. |  | m | 20.8868 | 9.4 | 196.3359 | 196.3359
[6 empty] | SUBTOTAL: | 5051.1344 | 5051.1344
03.03 |  |  | PANO DE FECHAMENTO/ ALVENARIA
03.03.01 | SINAPI-000033 | Aço Ca-50, 8 mm vergalhão |  | Kg | 79.7742 | 11.1 | 885.4936 | 885.4936
03.03.02 | SINAPI-034449 | Aço Ca-50, 6,3 mm cortado e dobrado |  | Kg | 34.6361 | 12.27 | 424.9854 | 424.9854
03.03.03 | SINAPI-92761 | Armação de pilar ou viga de uma estrutura convencional de concreto armado utilizando aço CA-50 de 8,0mm - montagem |  | Kg | 79.7742 | 14.94 | 1191.8265 | 1191.8265 |  | 68
03.03.04 | SINAPI-92760 | Armação de pilar ou viga de uma estrutura convencional de concreto armado utilizando aço CA-50 de 6,3mm - montagem |  | Kg | 34.6361 | 15.4 | 533.3966 | 533.3966 |  | 183.6
03.03.05 | SINAPI-010567 | Tábua 2,5 x 23 cm em pinus, mista ou equivalente da região-bruta. |  | m | 87.89 | 9.4 | 826.166 | 826.166
03.03.06 | SINAPI-088262 | Carpinteiro de formas com encargos complementares |  | h | 24 | 22.12 | 530.88 | 530.88
03.03.07 | SINAPI-103669 | Concretagem de pilares, FCK=25 MPa, com uso de baldes - lançamento, adensamento e acabamento |  | m³ | 0.86132 | 882.99 | 760.5387 | 760.5387
03.03.08 | COMP.004 | Alvenaria de vedação |  | m² | 122.71 | 0 | 0 | 0
03.03.09 | SINAPI-087878 | Chapisco aplicado em alvenarias e estruturas de concreto inernas, com colher de pedreiro. Argamassa traço 1:3 com preparo manual |  | m² | 245.4199 | 4.14 | 1016.0384 | 1016.0384
03.03.10 | COMP.005 | Emboço traço 1:4, preparo manual, espessura de 25 mm |  | m² | 245.4199 | 0 | 0 | 0
03.03.11 | SINAPI-088245 | Armador com encargos complementares |  | h | 24 | 22.24 | 533.76 | 533.76
03.03.12 | COMP.006 | Chapéu de muro, reto, fornecimento e instalação. |  | m | 52.217 | 0 | 0 | 0
03.03.13 | COMP.007 | Execução de frisos decorativos em alvenaria |  | m | 189.88 | 0 | 0 | 0
[6 empty] | SUBTOTAL: | 6703.0853 | 6703.0853
03.04 |  |  | PINTURA
03.04.01 | COMP.008 | Textura grafiato aplicação manual em parede, uma demão |  | m² | 111.5545 | 0 | 0 | 0
03.04.02 | SINAPI-095626 | Aplicação manual de tinta látex acrlica em parede externa de casas, duas demãos. |  | m² | 223.109 | 13.85 | 3090.0597 | 3090.0597
03.04.03 | SINAPI-003777 | Lona plastica pesada preta, E=150 micra |  | m² | 48 | 1.53 | 73.44 | 73.44
[6 empty] | SUBTOTAL: | 3163.4997 | 3163.4997
[6 empty] | TOTAL DO ITEM: | 14917.7193 | 14917.7193
04. |  |  | EXECUÇÃO DO GRADIL
04.01 |  |  | BASE GRADIL
04.01.01 | SETOP-42424 | Gradil metalico padrão DER-MG (execução, incluindo o fornecimento e transporte de todos os materiais) |  | m | 47.47 | 311.05 | 14765.5435 | 14765.5435
04.01.01 | COMP.002 | Execução de estaca broca de concreto, diâmetro de 20 cm, escavação manual com trado concha, com armadura de arranque |  | m | 16.72 | 0 | 0 | 0
04.01.02 | SINAPI-103669 | Concretagem de pilares, FCK=25 MPa, com uso de baldes - lançamento, adensamento e acabamento. |  | m³ | 0.52501 | 882.99 | 463.5768 | 463.5768
04.01.03 | SINAPI-97622 | Demolição de alvenaria de bloco furado, de forma manual, sem reaproveitamento |  | m³ | 1.848 | 42.71 | 78.9281 | 78.9281
04.01.04 | SINAPI-034449 | Aço Ca-50, 6,3 mm cortado e dobrado |  | Kg | 0.13475 | 12.27 | 1.6534 | 1.6534
04.01.06 | SETOP-48220 | Alvenaria de bloco de concreto cheio sem armação, em concreto com FCK 20MPA, esp. 19cm, para revestimento, inclusive argamassa para assentamento (detalhe D - Caderno SEDS) |  | m² | 8.4 | 164.5 | 1381.8 | 1381.8
04.01.07 | SINAPI-09835 | Tubo PVC serie normal, dn 40mm, para esgoto predial (NBR 5688) |  | m | 3.5 | 6.64 | 23.24 | 23.24
04.01.08 | SINAPI-087878 | Chapisco aplicado em alvenarias e estruturas de concreto inernas, com colher de pedreiro. Argamassa traço 1:3 com preparo manual |  | m² | 8.4 | 4.14 | 34.776 | 34.776
04.01.09 | COMP.005 | Emboço traço 1:4, preparo manual, espessura de 25 mm. |  | m² | 8.4 | 0 | 0 | 0
04.01.10 | SINAPI-100201 | Transporte horizontal com carrinho de mão, de sacos de 50Kg (unidade: Kg x Km) |  | Kg x Km | 8 | 0.6 | 4.8 | 4.8
04.01.11 | SINAPI-88309 | Pedreiro com encargos complementares |  | h | 24 | 22.37 | 536.88 | 536.88
04.01.12 | SINAPI-88316 | Servente com encargos complementares |  | h | 24 | 16.21 | 389.04 | 389.04
[6 empty] | SUBTOTAL: | 17680.2378 | 17680.2378

## PROP. COMERCIAL (hidden)
LOGORMARCA DO FORNECEDOR
IDENTIFICAÇÃO E DADOS COMERCIAIS DO FORNECEDOR
PLANILHA ORÇAMENTÁRIA DE QUANTITATIVOS E PREÇOS UNITÁRIOS
SERVIÇO: | #REF!